## NET PRICE LIST
www.socomec.com | SOCOMEC PCS-EE - Árlista érvényes 2022.06.01-től |  |  | BANOS Károly
Mérnök Üzletkötő ¦ Sales Engineer
CoreComm SI Kft.
SOCOMEC, Solutions for Control & Power (SCP)
H-1164 Budapest, Vágás utca 38.
Kép | Megnevezés | Referencia szám | Listaár (HUF) | Mobil: +36-30-503-0172, Email: banos.karoly@corecommsi.hu
SIRCO terheléskapcsolók, kiegészítők (bizonyos kiegészítők más termékekkel is kompatibilisek)
| pólus bővítő M1 méret 16A (kapcsolható) | 22001000 | 1125.6523
| pólus bővítő M1 méret 20A (kapcsolható) | 22001001 | 1125.6523
| pólus bővítő M1 méret 25A (kapcsolható) | 22001002 | 1210.2878
| pólus bővítő M1 méret 32A (kapcsolható) | 22001003 | 1379.5588
| pólus bővítő M1 méret 40A (kapcsolható) | 22001004 | 1379.5588
| pólus bővítő M2 méret 63A (kapcsolható) | 22001006 | 1895.8354
| pólus bővítő M2 méret 80A (kapcsolható) | 22001008 | 2073.57
| pólus bővítő M3 méret 100A (kapcsolható) | 22001010 | 2936.8522
| pólus bővítő M3 méret 125A (kapcsolható) | 22001011 | 3283.8578
| SIRCO szakaszoló M1 méret 3X16A (hajtás nélkül) | 22003000 | 3106.1232
| SIRCO szakaszoló M1 méret 3X20A (hajtás nélkül) | 22003001 | 3368.4933
| SIRCO szakaszoló M1 méret 3X25A (hajtás nélkül) | 22003002 | 3800.1344
| SIRCO szakaszoló M1 méret 3X32A (hajtás nélkül) | 22003003 | 4316.411
| SIRCO szakaszoló M1 méret 3X40A (hajtás nélkül) | 22003004 | 4578.7811
| SIRCO szakaszoló M2 méret 3X63A (hajtás nélkül) | 22003006 | 6474.6165
| SIRCO szakaszoló M2 méret 3X80A (hajtás nélkül) | 22003008 | 6990.8931
| SIRCO szakaszoló M3 méret 3X100A (hajtás nélkül) | 22003010 | 10071.6257
| SIRCO szakaszoló M3 méret 3X125A (hajtás nélkül) | 22003011 | 11256.5229
| pólus nullvezető M1 méret (nem kapcsolható) | 22005005 | 1379.5588
| pólus nullvezető M2 méret (nem kapcsolható) | 22005009 | 2073.57
| pólus nullvezető M3 méret (nem kapcsolható) | 22005011 | 3106.1232
| pólus PE (védőföld) modul M1 méret (nem kapcsolható) | 22009005 | 1379.5588
| pólus PE (védőföld) modul M2 méret (nem kapcsolható) | 22009009 | 2073.57
| pólus PE (védőföld) modul M3 méret (nem kapcsolható) | 22009011 | 3106.1232
| pólus bővítő M3 méret 30A (kapcsolható) | 22011003 | 3673.1811
| pólus bővítő M3 méret 60A (kapcsolható) | 22011006 | 4104.8222
| SIRCO szakaszoló M3 méret 3X30A UL98 | 22013003 | 10833.3453
| SIRCO szakaszoló M3 méret 3X60A UL98 | 22013006 | 11848.9714
| SIRCO szakaszoló M1 méret 3X16A billenő kapcsolós hajtással | 22053000 | 3800.1344
| SIRCO szakaszoló M1 méret 3X20A billenő kapcsolós hajtással | 22053001 | 3969.4054
| SIRCO szakaszoló M1 méret 3X25A billenő kapcsolós hajtással | 22053002 | 4485.682
| SIRCO szakaszoló M1 méret 3X32A billenő kapcsolós hajtással | 22053003 | 5095.0577
| SIRCO szakaszoló M1 méret 3X40A billenő kapcsolós hajtással | 22053004 | 5348.9642
| SIRCO szakaszoló M2 méret 3X63A billenő kapcsolós hajtással | 22053006 | 7422.5342
| SIRCO szakaszoló M2 méret 3X80A billenő kapcsolós hajtással | 22053008 | 8031.9099
| átalakító készlet I-0-II M1-M2 méret | 22096009 | 4401.0465
| átalakító készlet I-0-II M3 méret | 22096011 | 14552.7121
| tokozott PR SIRCO szakaszoló M1 méret 30A | 22143503 | 9817.7192
| tokozott PN SIRCO szakaszoló M1 méret 16A | 22153300 | 8886.7286
| tokozott PN SIRCO szakaszoló M1 méret 20A | 22153301 | 9309.9061
| tokozott PN SIRCO szakaszoló M1 méret 25A | 22153302 | 9986.9902
| tokozott PN SIRCO szakaszoló M1 méret 32A | 22153303 | 11764.3359
| tokozott PN SIRCO szakaszoló M1 méret 40A | 22153304 | 14472.6722
| tokozott PN SIRCO szakaszoló M2 méret 63A | 22153306 | 21497.4196
| tokozott PN SIRCO szakaszoló M2 méret 80A | 22153308 | 26152.3727
| tokozott PN SIRCO szakaszoló M2 méret 100A | 22153309 | 31061.2323
| tokozott PR SIRCO szakaszoló M1 méret 16A | 22153400 | 8886.7286
| tokozott PR SIRCO szakaszoló M1 méret 20A | 22153401 | 9309.9061
| tokozott PR SIRCO szakaszoló M1 méret 25A | 22153402 | 9986.9902
| tokozott PR SIRCO szakaszoló M1 méret 32A | 22153403 | 11764.3359
| tokozott PR SIRCO szakaszoló M1 méret 40A | 22153404 | 14472.6722
| tokozott PR SIRCO szakaszoló M2 méret 63A | 22153406 | 21497.4196
| tokozott PR SIRCO szakaszoló M2 méret 80A | 22153408 | 26152.3727
| tokozott PR SIRCO szakaszoló M2 méret 100A | 22153409 | 31061.2323
| tokozott PN SIRCO szakaszoló M1 méret | 22159305 | 6906.2576
| tokozott PN SIRCO szakaszoló M2 méret | 22159309 | 12102.878
| tokozott PR SIRCO szakaszoló M1 méret | 22159405 | 6906.2576
| tokozott PR SIRCO szakaszoló M2 méret | 22159409 | 12102.878
| átalakító készlet 6/8P M1-M2 méret | 22696009 | 3622.3998
| átalakító készlet 6/8P M3 méret | 22696011 | 12623.3858
| érintésvédelmi burkolat 1P M1 méret | 22941005 | 169.271
| érintésvédelmi burkolat 1P M2 méret | 22941009 | 262.3701
| érintésvédelmi burkolat 1P M3 méret | 22941011 | 431.6411
| érintésvédelmi burkolat 3P M1 méret | 22943005 | 600.9121
| érintésvédelmi burkolat 3P M2 méret | 22943009 | 863.2822
| CA O+F segédérintkező | 22990001 | 2073.57
| CA 2F segédérintkező | 22990011 | 2073.57
| pólusáthidaló sín 3P SIRCO szakaszoló M1 méret | 22993005 | 12462.029
| pólusáthidaló sín 3P SIRCO szakaszoló M2 méret | 22993009 | 12462.029
| ajtóra szerelő készlet | 22993309 | 1032.5532
| ajtóra szerelő készlet | 22993409 | 1100.2616
| pólusáthidaló sín 4P SIRCO szakaszoló M1 méret | 22994005 | 14070.0328
| pólusáthidaló sín 4P SIRCO szakaszoló M2 méret | 22994009 | 14641.9433
| átalakító készlet I-I+II-II M1-M2 méret | 22996009 | 5095.0577
| átalakító készlet I-I+II-II M3 méret | 22996011 | 17205.3619
| 20db-os takaró készlet, oldalsó kivezetés esetére | 22999409 | 731.6695
| 40db-os összekötő készlet szakaszoló bővítéshez | 22999909 | 603.6969
| SIRCO szakaszoló MV méret 3X125A (hajtás nélkül, látható érintkezőkkel) | 22003012 | 19042.9898
| SIRCO szakaszoló MV méret 3X160A (hajtás nélkül, látható érintkezőkkel) | 22003016 | 24375.0269
| SIRCO szakaszoló MV méret 3X100A (hajtás nélkül, látható érintkezőkkel) | 22003110 | 18027.3637
| SIRCO szakaszoló MV méret 4X125A (hajtás nélkül, látható érintkezőkkel) | 22004012 | 22851.5878
| SIRCO szakaszoló MV méret 4X160A (hajtás nélkül, látható érintkezőkkel) | 22004016 | 29199.251
| SIRCO szakaszoló MV méret 4X100A (hajtás nélkül, látható érintkezőkkel) | 22004110 | 21582.0551
| érintésvédelmi burkolat 3P MV méret | 22943016 | 1294.9233
| érintésvédelmi burkolat 4P MV méret | 22944016 | 1641.9289
| SIRCO szakaszoló 3X125A F (hajtás nélkül) | 26003014 | 14726.5788
| SIRCO szakaszoló 3X160A F (hajtás nélkül) | 26003017 | 16080.7469
| SIRCO szakaszoló 3X200A F (hajtás nélkül) | 26003021 | 22682.3167
| SIRCO szakaszoló 3X250A F (hajtás nélkül) | 26003026 | 24628.9335
| SIRCO szakaszoló 3X315A F (hajtás nélkül) | 26003032 | 36223.9984
| SIRCO szakaszoló 3X400A F (hajtás nélkül) | 26003041 | 44862.748
| SIRCO szakaszoló 3X500A F (hajtás nélkül) | 26003051 | 54912.7714
| SIRCO szakaszoló 3X630A F (hajtás nélkül) | 26003064 | 63476.6327
| SIRCO szakaszoló 4X125A F (hajtás nélkül) | 26004014 | 20312.5225
| SIRCO szakaszoló 4X160A F (hajtás nélkül) | 26004017 | 21582.0551
| SIRCO szakaszoló 4X200A F (hajtás nélkül) | 26004021 | 30299.5127
| SIRCO szakaszoló 4X250A F (hajtás nélkül) | 26004026 | 33684.9331
| SIRCO szakaszoló 4X315A F (hajtás nélkül) | 26004032 | 49681.0445
| SIRCO szakaszoló 4X400A F (hajtás nélkül) | 26004041 | 56360.8094
| SIRCO szakaszoló 4X500A F (hajtás nélkül) | 26004051 | 64830.8008
| SIRCO szakaszoló 4X630A F (hajtás nélkül) | 26004064 | 86328.2204
| SIRCO AC szakaszoló 3X200A F (hajtás nélkül, AC23 alkalmazásra) | 26AC3020 | 25648.7725
| SIRCO AC szakaszoló 3X250A F (hajtás nélkül, AC23 alkalmazásra) | 26AC3025 | 27657.3862
| SIRCO AC szakaszoló 3X315A F (hajtás nélkül, AC23 alkalmazásra) | 26AC3031 | 50169.7168
| SIRCO AC szakaszoló 3X400A F (hajtás nélkül, AC23 alkalmazásra) | 26AC3040 | 67777.3578
| SIRCO AC szakaszoló 3X500A F (hajtás nélkül, AC23 alkalmazásra) | 26AC3050 | 82008.1909
| SIRCO AC szakaszoló 3X630A F (hajtás nélkül, AC23 alkalmazásra) | 26AC3063 | 88440.2059
| SIRCO AC szakaszoló 4X200A F (hajtás nélkül, AC23 alkalmazásra) | 26AC4020 | 30299.5127
| SIRCO AC szakaszoló 4X250A F (hajtás nélkül, AC23 alkalmazásra) | 26AC4025 | 33768.0786
| SIRCO AC szakaszoló 4X315A F (hajtás nélkül, AC23 alkalmazásra) | 26AC4031 | 60782.5415
| SIRCO AC szakaszoló 4X400A F (hajtás nélkül, AC23 alkalmazásra) | 26AC4040 | 84420.1965
| SIRCO AC szakaszoló 4X500A F (hajtás nélkül, AC23 alkalmazásra) | 26AC4050 | 94872.2208
| SIRCO AC szakaszoló 4X630A F (hajtás nélkül, AC23 alkalmazásra) | 26AC4063 | 107736.2508
| SIRCO szakaszoló 6X125A F 90° (hajtás nélkül) | 26016013 | 78952.9838
| SIRCO szakaszoló 6X160A F 90° (hajtás nélkül) | 26016016 | 92460.2152
| SIRCO szakaszoló 6X250A F 90° (hajtás nélkül) | 26016025 | 94872.2208
| SIRCO szakaszoló 6X400A F 90° (hajtás nélkül) | 26016040 | 155976.3631
| SIRCO szakaszoló 6X630A F 90° (hajtás nélkül) | 26016063 | 198893.449
| SIRCO szakaszoló 8X125A F 90° (hajtás nélkül) | 26018013 | 85224.1984
| SIRCO szakaszoló 8X160A F 90° (hajtás nélkül) | 26018016 | 95676.2227
| SIRCO szakaszoló 8X250A F 90° (hajtás nélkül) | 26018025 | 102108.2377
| SIRCO szakaszoló 8X400A F 90° (hajtás nélkül) | 26018040 | 170448.3968
| SIRCO szakaszoló 8X630A F 90° (hajtás nélkül) | 26018063 | 228336.5315
| SIRCO szakaszoló 3X125A L (jobbra forduló hajtással) | 26053014 | 18535.1767
| SIRCO szakaszoló 3X160A L (jobbra forduló hajtással) | 26053017 | 27421.9053
| SIRCO szakaszoló 3X200A L (jobbra forduló hajtással) | 26053021 | 31907.5874
| SIRCO szakaszoló 3X250A L (jobbra forduló hajtással) | 26053026 | 34700.5592
| SIRCO szakaszoló 3X315A L (jobbra forduló hajtással) | 26053032 | 46803.4372
| SIRCO szakaszoló 3X400A L (jobbra forduló hajtással) | 26053041 | 59583.3992
| SIRCO szakaszoló 3X500A L (jobbra forduló hajtással) | 26053051 | 68554.7633
| SIRCO szakaszoló 3X630A L (jobbra forduló hajtással) | 26053064 | 72532.6323
| SIRCO szakaszoló 4X125A L (jobbra forduló hajtással) | 26054014 | 22428.4102
| SIRCO szakaszoló 4X160A L (jobbra forduló hajtással) | 26054017 | 28522.1669
| SIRCO szakaszoló 4X200A L (jobbra forduló hajtással) | 26054021 | 35800.8208
| SIRCO szakaszoló 4X250A L (jobbra forduló hajtással) | 26054026 | 44687.5494
| SIRCO szakaszoló 4X315A L (jobbra forduló hajtással) | 26054032 | 56367.2498
| SIRCO szakaszoló 4X400A L (jobbra forduló hajtással) | 26054041 | 71432.3706
| SIRCO szakaszoló 4X500A L (jobbra forduló hajtással) | 26054051 | 89713.6408
| SIRCO szakaszoló 4X630A L (jobbra forduló hajtással) | 26054064 | 112565.2286
| érintésvédelmi burkolat 3P | 26943014 | 5222.011
| érintésvédelmi burkolat 3P | 26943021 | 6779.3044
| érintésvédelmi burkolat 3P | 26943051 | 8548.1865
| érintésvédelmi burkolat 4P | 26944014 | 6567.7156
| érintésvédelmi burkolat 4P | 26944021 | 7752.6127
| érintésvédelmi burkolat 4P | 26944051 | 9902.3547
| Érintésvédelmi lap 3P | 26983012 | 1845.0541
| Érintésvédelmi lap 3P | 26983020 | 2039.7158
| Érintésvédelmi lap 3P | 26983050 | 2208.9868
| Érintésvédelmi lap 4P | 26984012 | 2039.7158
| Érintésvédelmi lap 4P | 26984020 | 2208.9868
| Érintésvédelmi lap 4P | 26984050 | 2564.456
| 1ER CA OF DE segédérintkező | 26990031 | 4451.8278
| 2EME CA OF DE segédérintkező | 26990032 | 3097.6597
| 1ER CA OF DE segédérintkező | 26990061 | 5289.7194
| 2EME CA OF DE segédérintkező | 26990062 | 2581.3831
| 1ER CA OF BAS alacsony szintű F | 26990101 | 12272.149
| 1ER CA O+F DE segédérintkező | 26990141 | 14303.4012
| 2EME CA O+F DE segédérintkező | 26990142 | 8886.7286
| 1ER CA OF alacsony szintű | 26990301 | 12018.2425
| 2EME CA OF alacsony szintű | 26990302 | 11002.6163
| 1ER CA OF DE segédérintkező L | 27990011 | 3800.1344
| 2EME CA OF DE segédérintkező L | 27990012 | 2378.2578
| 1ER CA OF alacsony szintű L | 27990111 | 13457.0461
| Fázis elválasztó lap 3P | 29980013 | 2776.0447
| Fázis elválasztó lap 4P | 29980014 | 3402.3475
| Fázis elválasztó lap 3P | 29980023 | 2403.6485
| Fázis elválasztó lap 4P | 29980024 | 3038.4148
| Fázis elválasztó lap 3P | 29980033 | 2022.7887
| Fázis elválasztó lap 4P | 29980034 | 2589.8466
| 2 CA OF DE segédérintkező | 29990012 | 3800.1344
| SIRCO szakaszoló 3X800A F (hajtás nélkül) | 26003081 | 92791.2748
| SIRCO szakaszoló 3X1000A F (hajtás nélkül) | 26003099 | 139612.5603
| SIRCO szakaszoló CD 3X1250A F (hajtás nélkül) | 26003119 | 159192.3706
| SIRCO szakaszoló 3X1250A F (hajtás nélkül) | 26003121 | 166854.0355
| SIRCO szakaszoló 3X1600A F (hajtás nélkül) | 26003161 | 272414.7518
| SIRCO szakaszoló 3X1800A F (hajtás nélkül) | 26003181 | 321789.9255
| SIRCO szakaszoló 3X2000A F (hajtás nélkül) | 26003200 | 387339.7252
| SIRCO szakaszoló 3X2500A F (hajtás nélkül) | 26003250 | 425648.0496
| SIRCO szakaszoló 3X3200A F (hajtás nélkül) | 26003320 | 811285.1826
| SIRCO szakaszoló 3X4000A F (hajtás nélkül) | 26003401 | 1652365.7287
| SIRCO szakaszoló 3X5000A F (hajtás nélkül) | 26003500 | 2067798.2252
| SIRCO szakaszoló 4X800A F (hajtás nélkül) | 26004081 | 110668.4929
| SIRCO szakaszoló 4X1000A F (hajtás nélkül) | 26004099 | 165151.4433
| SIRCO szakaszoló CD 4X1250A F (hajtás nélkül) | 26004119 | 198351.9911
| SIRCO szakaszoló 4X1250A F (hajtás nélkül) | 26004121 | 207716.2482
| SIRCO szakaszoló 4X1600A F (hajtás nélkül) | 26004161 | 339667.1436
| SIRCO szakaszoló 4X1800A F (hajtás nélkül) | 26004181 | 389042.3174
| SIRCO szakaszoló 4X2000A F (hajtás nélkül) | 26004200 | 438417.4911
| SIRCO szakaszoló 4X2500A F (hajtás nélkül) | 26004250 | 486090.0727
| SIRCO szakaszoló 4X3200A F (hajtás nélkül) | 26004320 | 963667.1844
| SIRCO szakaszoló 4X4000A F (hajtás nélkül) | 26004401 | 1921375.2961
| SIRCO szakaszoló 4X5000A F (hajtás nélkül) | 26004500 | 2375967.4131
| SIRCO AC szakaszoló 3X800A F (hajtás nélkül, AC23 alkalmazásra) | 26AC3080 | 93264.2171
| SIRCO AC szakaszoló 3X1000A F (hajtás nélkül, AC23 alkalmazásra) | 26AC3100 | 184920.4305
| SIRCO AC szakaszoló CD 3X1250A F (hajtás nélkül, AC23 alkalmazásra) | 26AC3120 | 213864.4978
| SIRCO AC szakaszoló 3X1250A F (hajtás nélkül, AC23 alkalmazásra) | 26AC3121 | 224316.5222
| SIRCO AC szakaszoló 3X1600A F (hajtás nélkül, AC23 alkalmazásra) | 26AC3160 | 366624.8534
| SIRCO AC szakaszoló 3X2000A F (hajtás nélkül, AC23 alkalmazásra) | 26AC3200 | 521797.2146
| SIRCO AC szakaszoló 3X4000A F (hajtás nélkül, AC23 alkalmazásra) | 26AC3400 | 1340271.1199
| SIRCO AC szakaszoló 4X800A F (hajtás nélkül, AC23 alkalmazásra) | 26AC4080 | 110952.2583
| SIRCO AC szakaszoló 4X1000A F (hajtás nélkül, AC23 alkalmazásra) | 26AC4100 | 218688.5091
| SIRCO AC szakaszoló CD 4X1250A F (hajtás nélkül, AC23 alkalmazásra) | 26AC4120 | 266124.6195
| SIRCO AC szakaszoló 4X1250A F (hajtás nélkül, AC23 alkalmazásra) | 26AC4121 | 279792.6513
| SIRCO AC szakaszoló 4X1600A F (hajtás nélkül, AC23 alkalmazásra) | 26AC4160 | 457477.0649
| SIRCO AC szakaszoló 4X2000A F (hajtás nélkül, AC23 alkalmazásra) | 26AC4200 | 589333.3719
| SIRCO AC szakaszoló 4X4000A F (hajtás nélkül, AC23 alkalmazásra) | 26AC4400 | 1620867.7731
| SIRCO szakaszoló 6X800A F (hajtás nélkül) | 26016080 | 314979.5567
| SIRCO szakaszoló CD 6X1000A F (hajtás nélkül) | 26016100 | 414581.2004
| SIRCO szakaszoló 6X1250A F (hajtás nélkül) | 26016120 | 501413.4025
| SIRCO szakaszoló 6X1600A F (hajtás nélkül) | 26016160 | 656349.2926
| SIRCO szakaszoló 8X800A F (hajtás nélkül) | 26018080 | 401811.7589
| SIRCO szakaszoló CD 8X1000A F (hajtás nélkül) | 26018100 | 448633.0443
| SIRCO szakaszoló 8X1250A F (hajtás nélkül) | 26018120 | 540573.0231
| SIRCO szakaszoló 8X1600A F (hajtás nélkül) | 26018160 | 659754.477
| SIRCO szakaszoló 3X800A L (jobbra forduló hajtással) | 26053081 | 128645.9755
| SIRCO szakaszoló CD 3X1250A L (jobbra forduló hajtással) | 26053119 | 268294.5674
| SIRCO szakaszoló 3X1800A L (jobbra forduló hajtással) | 26053181 | 386784.2817
| SIRCO szakaszoló 4X800A L (jobbra forduló hajtással) | 26054081 | 165039.2449
| SIRCO szakaszoló CD 4X1250A L (jobbra forduló hajtással) | 26054119 | 322461.294
| SIRCO szakaszoló 4X1800A L (jobbra forduló hajtással) | 26054181 | 463802.596
| C alakú csatlakozó síncsonk 1P | 26191200 | 17265.6441
| T alakú cstlakozó síncsonk 1P | 26291200 | 34531.2882
| L alakú csatlakozó síncsonk 1P | 26391200 | 31315.1388
| Érintésvédelmi lap 3P | 26983080 | 5044.2764
| Érintésvédelmi lap 3P | 26983120 | 10071.6257
| Érintésvédelmi lap 4P | 26984080 | 5442.0633
| Érintésvédelmi lap 4P | 26984120 | 10494.8033
| Érintésvédelmi lap 4P | 26984200 | 23718.0552
| Sincsonk rögzítő készlet | 26991200 | 4316.411
| Fázis elválasztó lap 3P | 29980003 | 2657.555
| Fázis elválasztó lap 4P | 29980004 | 7972.6651
| Érintésvédelmi lap 3P | 29983080 | 5041.0917
| Érintésvédelmi lap 4P | 29984080 | 5435.0527
| pólusáthidaló sín SIRCO szakaszoló MV méret PV | 22090016 | 2809.8989
| 2db pólusáthidaló sín SIRCO szakaszoló MV méret PV | 22092016 | 5611.3343
| pólusáthidaló sín SIRCO szakaszoló PV | 26090025 | 3241.54
| 2db pólusáthidaló sín SIRCO szakaszoló PV | 26090080 | 21582.0551
| 2db pólusáthidaló sín SIRCO szakaszoló PV | 26092025 | 6474.6165
| 2db pólusáthidaló sín SIRCO szakaszoló PV | 26092050 | 5399.7456
| 4db pólusáthidaló sín SIRCO szakaszoló PV | 26092080 | 43164.1102
| 4db pólusáthidaló sín SIRCO szakaszoló PV | 26094050 | 10833.3453
| SIRCO szakaszoló MV méret PV 3X63A | 22PV3106 | 42063.8486
| SIRCO szakaszoló MV méret PV 3X80A | 22PV3108 | 44433.6429
| SIRCO szakaszoló M1 méret PV 4X32A | 22PV4004 | 15996.1114
| SIRCO szakaszoló M2 méret PV 4X40A | 22PV4008 | 24205.7559
| SIRCO szakaszoló MV méret PV 4X63A | 22PV4106 | 43418.0167
| SIRCO szakaszoló MV méret PV 4X80A | 22PV4108 | 46380.2596
| SIRCO szakaszoló M1 méret PV 6X25A | 22PV6004 | 18365.9057
| SIRCO szakaszoló M2 méret PV 6X40A | 22PV6008 | 25898.4661
| SIRCO szakaszoló M1 méret PV 8X25A | 22PV8004 | 22005.2327
| SIRCO szakaszoló M2 méret PV 8X40A | 22PV8008 | 29537.7931
| SIRCO szakaszoló PV 3X100A F | 26PV3010 | 50273.4931
| SIRCO szakaszoló PV 3X125A F | 26PV3012 | 54843.8106
| SIRCO szakaszoló PV 3X160A F | 26PV3016 | 58313.8665
| SIRCO szakaszoló PV 3X200A F | 26PV3020 | 63645.9037
| SIRCO szakaszoló PV 3X250A F | 26PV3025 | 71855.5482
| SIRCO szakaszoló PV 3X315A F | 26PV3031 | 85481.8653
| SIRCO szakaszoló PV 3X400A F | 26PV3040 | 104101.6776
| SIRCO szakaszoló PV 3X500A F | 26PV3050 | 122721.4898
| SIRCO szakaszoló PV 3X630A F | 26PV3063 | 145573.0776
| SIRCO szakaszoló PV 3X800A F | 26PV3080 | 170963.7307
| SIRCO szakaszoló PV 4X100A F | 26PV4010 | 60852.9319
| SIRCO szakaszoló PV 4X125A F | 26PV4012 | 66692.7821
| SIRCO szakaszoló PV 4X160A F | 26PV4016 | 71009.1931
| SIRCO szakaszoló PV 4X200A F | 26PV4020 | 77272.2208
| SIRCO szakaszoló PV 4X250A F | 26PV4025 | 87174.5755
| SIRCO szakaszoló PV 4X315A F | 26PV4031 | 104101.6776
| SIRCO szakaszoló PV 4X400A F | 26PV4040 | 124414.2
| SIRCO szakaszoló PV 4X500A F | 26PV4050 | 146419.4327
| SIRCO szakaszoló PV 4X630A F | 26PV4063 | 172656.4409
| SIRCO szakaszoló PV 4X800A F | 26PV4080 | 199739.8041
| 1ER CA OF DE segédérintkező F | 27990001 | 6504.3751
| 2EME CA OF DE segédérintkező | 27990002 | 4598.8907
| 1ER CA O+F DE segédérintkező F | 27990005 | 13507.2314
SIRCO MC PV egyenáramú és SOLAR terheléskapcsolók, kiegészítők (bizonyos kiegészítők más termékekkel is kompatibilisek) |  |  | 0
| SIRCOMCPVAR30A600VDCIEC | 21PV2102 | 11312.3063
| SIRCOMCPVAR25A600VDC | 21PV2162 | 14705.9982
| SIRCOMCPVAV25A600VDC | 21PV2202 | 11797.1195
| SIRCOMCPVAV25A600VDC | 21PV2262 | 15433.2179
| SIRCOMCPVQF25A600VDC | 21PV2302 | 12281.9326
| SIRCOMCPVQF25A600VDC | 21PV2362 | 16160.4376
| SIRCOMCPVAR40/25A600VDC | 21PV3114 | 11933.6069
| SIRCOMCPVAR40/25A600VDC | 21PV3124 | 12281.9326
| SIRCOMCPVAR40/25A600VDC | 21PV3174 | 15572.9339
| SIRCOMCPVAR40/25A600VDC | 21PV3184 | 16160.4376
| SIRCOMCPVAV40/25A600VDC | 21PV3214 | 11933.6069
| SIRCOMCPVAV40/25A600VDC | 21PV3224 | 12847.5479
| SIRCOMCPVAV40/25A600VDC | 21PV3274 | 16419.289
| SIRCOMCPVAV40/25A600VDC | 21PV3284 | 16968.4595
| SIRCOMCPVQF40/25A600VDC | 21PV3314 | 13287.7751
| SIRCOMCPVQF40/25A600VDC | 21PV3324 | 13736.372
| SIRCOMCPVQF40/25A600VDC | 21PV3374 | 17181.0086
| SIRCOMCPVQF40/25A600VDC | 21PV3384 | 17695.6792
| SIRCOMCPVAR25/16A1000VDC | 21PV3712 | 13118.5041
| SIRCOMCPVAR25/16A1000VDC | 21PV3722 | 13493.9654
| SIRCOMCPVAV25/16A1000VDC | 21PV3812 | 13795.5882
| SIRCOMCPVAV25/16A1000VDC | 21PV3822 | 14301.9873
| SIRCOMCPVQF25/16A1000VDC | 21PV3912 | 14388.0367
| SIRCOMCPVQF25/16A1000VDC | 21PV3922 | 14948.4048
| SIRCOMCPVAR40A600VDC | 21PV4134 | 14388.0367
| SIRCOMCPVAR40A600VDC | 21PV4154 | 14388.0367
| SIRCOMCPVAR40/30A1000VDC | 21PV4754 | 18584.5033
| SIRCOMCPVAV40/30A1000VDC | 21PV4854 | 18584.5033
| SIRCOMCPVQF40/30A1000VDC | 21PV4934 | 18958.3543
| SIRCOMCPVQF40/30A1000VDC | 21PV4954 | 19715.7339
| SIRCOMCPVAR2+2P30A600Vdc | 21PV5102 | 16402.8442
| SIRCOMCPVAV2+2P25A600Vdc | 21PV5202 | 17049.2617
| SIRCOMCPVQF2+2P25A600Vdc | 21PV5302 | 17857.2836
| SIRCOMCPVAR3+3P40A600Vdc | 21PV6124 | 21412.5798
| SIRCOMCPVAR3+3P25A1000Vd | 21PV6722 | 23190.228
| SIRCOMVPV3X63A | 22PV3106 | 34023.4751
| SIRCOMVPV3X80A | 22PV3108 | 35885.4563
| SIRCOMVPV4X63A | 22PV4106 | 36441.7868
| SIRCOMVPV4X80A | 22PV4108 | 38704.2481
| AXE TYPE S000-6x5-150 MM | 21070515 | 2125.0975
| AXE TYPE MC1-6X6-165 MM | 21070516 | 1842.2899
| AXE TYPE S000-6x5-200 MM | 21070520 | 2165.4986
| AXE TYPE S000-6x5-320 MM | 21070532 | 2254.381
| 10 BARRE PONTAGE SIRCO MC PV | 21090004 | 4358.7288
| CA O+F AR SIRCO MC PV | 21190001 | 5648.0729
| POIGNEE DIR MC0 B N | 21190012 | 1228.1933
| POIGNEE DIR MC01 B | 21191012 | 2076.6162
| POIGNEE DIR MC01 B | 21191412 | 2343.2635
| COMMANDE FE MC1 N-65 | 21193312 | 4419.8797
| COMMANDE FE MC1 R-65 | 21193313 | 4419.8797
| CA O+F AV SIRCO MC PV | 21290001 | 4726.928
| COMMANDE FE MC2 B-55 N | 21290112 | 1680.6855
| COMMANDE FE MC3 B-65 | 21391212 | 4508.7621
| COMMANDE FE MC4N-65 | 21393312 | 4419.8797
| COMMANDE FE MC4R-65 | 21393313 | 4419.8797
| 1 CACHE-BORN. AMONT OU AVAL 1P | 21941004 | 452.4923
| 1 CACHE-BORN. AMONT OU AVAL 3P | 21943004 | 1018.1076
| COMMANDE E S000N-65 | 14635111 | 3545.6483
| COMMANDE FE S000R-65 | 14645111 | 3545.6483
SIDER terheléskapcsolók, kiegészítők (bizonyos kiegészítők más termékekkel is kompatibilisek) |  |  | 0
| SIDER 3X630A F (hajtás nélkül) | 29003063 | 243328.8017
| SIDER 3X800A F (hajtás nélkül) | 29003080 | 269813.5692
| SIDER 3X1250A F (hajtás nélkül) | 29003120 | 309540.7206
| SIDER 3X1600A F (hajtás nélkül) | 29003160 | 412996.8437
| SIDER 4X630A F (hajtás nélkül) | 29004063 | 278090.0591
| SIDER 4X800A F (hajtás nélkül) | 29004080 | 307885.4226
| SIDER 4X1250A F (hajtás nélkül) | 29004120 | 338508.435
| SIDER 4X1600A F (hajtás nélkül) | 29004160 | 451896.346
| SIDER 3X630A L (hajtás nélkül) | 29053063 | 212705.7893
| SIDER 3X800A L (hajtás nélkül) | 29053080 | 277262.4101
| SIDER 3X1250A L (hajtás nélkül) | 29053120 | 406375.6518
| SIDER 3X1600A L (hajtás nélkül) | 29053160 | 798681.2709
| SIDER 4X630A L (hajtás nélkül) | 29054063 | 234224.6629
| SIDER 4X800A L (hajtás nélkül) | 29054080 | 292160.0919
| SIDER 4X1250A L (hajtás nélkül) | 29054120 | 483347.0075
| SIDER 4X1600A L (hajtás nélkül) | 29054160 | 892205.6063
| Érintésvédelmi lap 3P | 29983120 | 7515.0528
| Érintésvédelmi lap 3P | 29983180 | 19284.2214
| Érintésvédelmi lap 4P | 29984120 | 10676.6719
| Érintésvédelmi lap 4P | 29984180 | 20856.7544
| SIDER ND 3X125A L DR (kétirányú direkt hajtáshoz kialakítva kar nélkül) | 29153012 | 44858.575
| SIDER ND 3X200A L DR (kétirányú direkt hajtáshoz kialakítva kar nélkül) | 29153021 | 58018.1939
| SIDER ND 3X250A L DR (kétirányú direkt hajtáshoz kialakítva kar nélkül) | 29153025 | 69108.6903
| SIDER ND 3X315A L DR (kétirányú direkt hajtáshoz kialakítva kar nélkül) | 29153031 | 110077.3151
| SIDER ND 3X400A L DR (kétirányú direkt hajtáshoz kialakítva kar nélkül) | 29153041 | 133251.4867
| SIDER ND 3X500A L DR (kétirányú direkt hajtáshoz kialakítva kar nélkül) | 29153051 | 168012.744
| SIDER ND 4X125A L DR (kétirányú direkt hajtáshoz kialakítva kar nélkül) | 29154012 | 54459.3032
| SIDER ND 4X200A L DR (kétirányú direkt hajtáshoz kialakítva kar nélkül) | 29154021 | 66708.5082
| SIDER ND 4X250A L DR (kétirányú direkt hajtáshoz kialakítva kar nélkül) | 29154025 | 78295.594
| SIDER ND 4X315A L DR (kétirányú direkt hajtáshoz kialakítva kar nélkül) | 29154031 | 127457.9438
| SIDER ND 4X400A L DR (kétirányú direkt hajtáshoz kialakítva kar nélkül) | 29154041 | 158908.6052
| SIDER ND 4X500A L DR (kétirányú direkt hajtáshoz kialakítva kar nélkül) | 29154051 | 196980.4585
| SIDER ND 3X125A F/L (kétirányú kivezetett hajtáshoz kialakítva kar nélkül) | 29213012 | 44858.575
| SIDER ND 3X200A F/L (kétirányú kivezetett hajtáshoz kialakítva kar nélkül) | 29213020 | 52472.9457
| SIDER ND 3X250A F/L (kétirányú kivezetett hajtáshoz kialakítva kar nélkül) | 29213025 | 69108.6903
| SIDER ND 3X315A F/L (kétirányú kivezetett hajtáshoz kialakítva kar nélkül) | 29213031 | 110077.3151
| SIDER ND 3X400A F/L (kétirányú kivezetett hajtáshoz kialakítva kar nélkül) | 29213041 | 133251.4867
| SIDER ND 3X500A F/L (kétirányú kivezetett hajtáshoz kialakítva kar nélkül) | 29213051 | 168012.744
| SIDER ND 4X125A F/L (kétirányú kivezetett hajtáshoz kialakítva kar nélkül) | 29214012 | 54459.3032
| SIDER ND 4X200A F/L (kétirányú kivezetett hajtáshoz kialakítva kar nélkül) | 29214020 | 60004.5514
| SIDER ND 4X250A F/L (kétirányú kivezetett hajtáshoz kialakítva kar nélkül) | 29214025 | 78295.594
| SIDER ND 4X315A F/L (kétirányú kivezetett hajtáshoz kialakítva kar nélkül) | 29214031 | 127457.9438
| SIDER ND 4X400A F/L (kétirányú kivezetett hajtáshoz kialakítva kar nélkül) | 29214041 | 158908.6052
| SIDER ND 4X500A F/L (kétirányú kivezetett hajtáshoz kialakítva kar nélkül) | 29214051 | 196980.4585
SIDERMAT terheléskapcsolók, kiegészítők (bizonyos kiegészítők más termékekkel is kompatibilisek) |  |  | 0
| SIDERMAT 3X250A F (mellső működtetésű hajtás nélkül, 230VAC munkaáramú kioldóval) | 35003026 | 143183.2745
| SIDERMAT 3X400A F (mellső működtetésű hajtás nélkül, 230VAC munkaáramú kioldóval) | 35003041 | 197808.1075
| SIDERMAT 3X630A F (mellső működtetésű hajtás nélkül, 230VAC munkaáramú kioldóval) | 35003064 | 223465.2261
| SIDERMAT 3X800A F (mellső működtetésű hajtás nélkül, 230VAC munkaáramú kioldóval) | 35003081 | 296298.3368
| SIDERMAT 3X1250A F (mellső működtetésű hajtás nélkül, 230VAC munkaáramú kioldóval) | 35003121 | 378235.5863
| SIDERMAT 3X1600A F (mellső működtetésű hajtás nélkül, 230VAC munkaáramú kioldóval) | 35003161 | 482519.3585
| SIDERMAT 3X1800A F (mellső működtetésű hajtás nélkül, 230VAC munkaáramú kioldóval) | 35003180 | 560318.3631
| SIDERMAT 4X250A F (mellső működtetésű hajtás nélkül, 230VAC munkaáramú kioldóval) | 35004026 | 171323.34
| SIDERMAT 4X400A F (mellső működtetésű hajtás nélkül, 230VAC munkaáramú kioldóval) | 35004041 | 234224.6629
| SIDERMAT 4X630A F (mellső működtetésű hajtás nélkül, 230VAC munkaáramú kioldóval) | 35004064 | 265675.3243
| SIDERMAT 4X800A F (mellső működtetésű hajtás nélkül, 230VAC munkaáramú kioldóval) | 35004081 | 364165.5536
| SIDERMAT 4X1250A F (mellső működtetésű hajtás nélkül, 230VAC munkaáramú kioldóval) | 35004121 | 464311.0808
| SIDERMAT 4X1600A F (mellső működtetésű hajtás nélkül, 230VAC munkaáramú kioldóval) | 35004161 | 557835.4162
| SIDERMAT 4X1800A F (mellső működtetésű hajtás nélkül, 230VAC munkaáramú kioldóval) | 35004180 | 684465.7109
| SIDERMAT 3X250A L (oldalsó működtetésű hajtás nélkül, 230VAC munkaáramú kioldóval) | 35053026 | 171323.34
| SIDERMAT 3X400A L (oldalsó működtetésű hajtás nélkül, 230VAC munkaáramú kioldóval) | 35053041 | 225120.524
| SIDERMAT 3X630A L (oldalsó működtetésű hajtás nélkül, 230VAC munkaáramú kioldóval) | 35053064 | 241673.5037
| SIDERMAT 3X800A L (oldalsó működtetésű hajtás nélkül, 230VAC munkaáramú kioldóval) | 35053081 | 316989.5614
| SIDERMAT 3X1250A L (oldalsó működtetésű hajtás nélkül, 230VAC munkaáramú kioldóval) | 35053121 | 412996.8437
| SIDERMAT 3X1600A L (oldalsó működtetésű hajtás nélkül, 230VAC munkaáramú kioldóval) | 35053161 | 714261.0744
| SIDERMAT 3X1800A L (oldalsó működtetésű hajtás nélkül, 230VAC munkaáramú kioldóval) | 35053180 | 589286.0776
| SIDERMAT 4X250A L (oldalsó működtetésű hajtás nélkül, 230VAC munkaáramú kioldóval) | 35054026 | 200291.0545
| SIDERMAT 4X400A L (oldalsó működtetésű hajtás nélkül, 230VAC munkaáramú kioldóval) | 35054041 | 257398.8345
| SIDERMAT 4X630A L (oldalsó működtetésű hajtás nélkül, 230VAC munkaáramú kioldóval) | 35054064 | 283055.953
| SIDERMAT 4X800A L (oldalsó működtetésű hajtás nélkül, 230VAC munkaáramú kioldóval) | 35054081 | 384856.7782
| SIDERMAT 4X1250A L (oldalsó működtetésű hajtás nélkül, 230VAC munkaáramú kioldóval) | 35054121 | 499072.3382
| SIDERMAT 4X1800A L (oldalsó működtetésű hajtás nélkül, 230VAC munkaáramú kioldóval) | 35054180 | 711778.1275
| RESISTANCE ECO feszcsökkenési kioldóhoz 110VAC | 39993112 | 31533.4263
| RESISTANCE ECO feszcsökkenési kioldóhoz 230VAC | 39993230 | 30954.0721
| RESISTANCE ECO feszcsökkenési kioldóhoz 400VAC | 39993400 | 30954.0721
| RESISTANCE ECO feszcsökkenési kioldóhoz 110VDC | 39994110 | 30954.0721
SIRCO motoros terheléskapcsolók, kiegészítők (bizonyos kiegészítők más termékekkel is kompatibilisek) |  |  | 0
| SIRCO szakaszoló MOT AT 3X125A F 230VAC (motoros) | 19153012 | 241211.2041
| SIRCO szakaszoló MOT AT 3X160A F 230VAC (motoros) | 19153016 | 302995.1266
| SIRCO szakaszoló MOT AT 3X250A F 230VAC (motoros) | 19153025 | 389323.347
| SIRCO szakaszoló MOT AT 3X400A F 230VAC (motoros) | 19153040 | 627995.4859
| SIRCO szakaszoló MOT AT 3X630A F 230VAC (motoros) | 19153063 | 859896.7839
| SIRCO szakaszoló MOT AT 3X800A F 230VAC (motoros) | 19153080 | 1084180.886
| SIRCO szakaszoló MOT AT 3X1000A F 230VAC (motoros) | 19153100 | 1111264.2493
| SIRCO szakaszoló MOT AT 3X1250A F 230VAC (motoros) | 19153120 | 1221290.4125
| SIRCO szakaszoló MOT AT 3X1600A F 230VAC (motoros) | 19153160 | 1397332.2738
| SIRCO szakaszoló MOT AT 4X125A F 230VAC (motoros) | 19154012 | 247135.6899
| SIRCO szakaszoló MOT AT 4X160A F 230VAC (motoros) | 19154016 | 317383.1633
| SIRCO szakaszoló MOT AT 4X250A F 230VAC (motoros) | 19154025 | 414714.0001
| SIRCO szakaszoló MOT AT 4X400A F 230VAC (motoros) | 19154040 | 650847.0736
| SIRCO szakaszoló MOT AT 4X630A F 230VAC (motoros) | 19154063 | 895443.6982
| SIRCO szakaszoló MOT AT 4X800A F 230VAC (motoros) | 19154080 | 1136654.9023
| SIRCO szakaszoló MOT AT 4X1000A F 230VAC (motoros) | 19154100 | 1208595.086
| SIRCO szakaszoló MOT AT 4X1250A F 230VAC (motoros) | 19154120 | 1298308.7269
| SIRCO szakaszoló MOT AT 4X1600A F 230VAC (motoros) | 19154160 | 1503126.6616
| SIRCO szakaszoló 3X600A F | 27003060 | 292838.8654
| SIRCO szakaszoló 3X800A F | 27003080 | 446875.494
| SIRCO szakaszoló 3X1000A F | 27003100 | 510352.1267
| SIRCO szakaszoló 3X1200A F | 27003120 | 583985.0206
| SIRCO szakaszoló 4X600A F | 27004060 | 366471.7593
| SIRCO szakaszoló 4X800A F | 27004080 | 558594.3675
| SIRCO szakaszoló 4X1000A F | 27004100 | 637305.392
| SIRCO szakaszoló 4X1200A F | 27004120 | 730404.4532
| Érintésvédelmi lap 3P | 27983060 | 14049.4947
| Érintésvédelmi lap 3P | 27983120 | 21582.0551
| Érintésvédelmi lap 4P | 27984060 | 16673.1955
| Érintésvédelmi lap 4P | 27984120 | 24967.4755
| 1 CA OF alacsony szintű | 27990121 | 11837.2723
| 6 csavaros csatlakozók 1200A | 39543120 | 69296.9213
| 8 csavaros csatlakozók 1200A | 39544120 | 91717.2229
| 12 csavaros csatlakozók 1200A | 39546120 | 143880.3674
| 16 csavaros csatlakozók 1200A | 39548120 | 155729.3388
| segédérintkező tartó CA típus U | 39990720 | 3791.6709
| SIRCO szakaszoló DC 3X100A F | 27DC3011 | 59244.8572
| SIRCO szakaszoló DC 3X200A F | 27DC3021 | 74902.4265
| SIRCO szakaszoló DC 3X400A F | 27DC3041 | 121875.1347
| SIRCO szakaszoló DC 3X600A F | 27DC3060 | 170963.7307
| SIRCO szakaszoló DC 4X100A F | 27DC4011 | 71517.0061
| SIRCO szakaszoló DC 4X200A F | 27DC4021 | 91406.351
| SIRCO szakaszoló DC 4X400A F | 27DC4041 | 146419.4327
| SIRCO szakaszoló DC 4X600A F | 27DC4060 | 203125.2245
| SIRCO szakaszoló DC 6X400A F | 27DC6041 | 366471.7593
| SIRCO szakaszoló DC 6X600A F | 27DC6060 | 512891.192
| SIRCO szakaszoló DC 8X400A F | 27DC8041 | 438411.943
| SIRCO szakaszoló DC 8X600A F | 27DC8060 | 609375.6736
COMO CS terheléskapcsolók, kiegészítők (bizonyos kiegészítők más termékekkel is kompatibilisek) |  |  | 0
| COMO CS I-II 3P 25A szerelőlapra | 43203002 | 10593.907
| COMO CS I-II 3P 40A szerelőlapra | 43203004 | 15063.2115
| COMO CS I-II 3P 63A szerelőlapra | 43203006 | 22263.7577
| COMO CS I-II 3P 100A szerelőlapra | 43203010 | 32443.8402
| COMO CS I-II 3P 25A ajtóra szerelhető | 43203102 | 10593.907
| COMO CS I-II 3P 40A ajtóra szerelhető | 43203104 | 15063.2115
| COMO CS I-II 3P 63A ajtóra szerelhető | 43203106 | 22263.7577
| COMO CS I-II 3P 100A ajtóra szerelhető | 43203110 | 32443.8402
| COMO CS I-II 4P 25A szerelőlapra | 43204002 | 13987.2679
| COMO CS I-II 4P 40A szerelőlapra | 43204004 | 18208.2777
| COMO CS I-II 4P 63A szerelőlapra | 43204006 | 25822.6483
| COMO CS I-II 4P 100A szerelőlapra | 43204010 | 36085.4958
| COMO CS I-II 4P 25A ajtóra szerelhető | 43204102 | 13987.2679
| COMO CS I-II 4P 40A ajtóra szerelhető | 43204104 | 18208.2777
| COMO CS I-II 4P 63A ajtóra szerelhető | 43204106 | 25822.6483
| COMO CS I-II 4P 100A ajtóra szerelhető | 43204110 | 36085.4958
| Tokozott COMO CS I - II 3P 25 | 43213C02 | 23174.1716
| Tokozott COMO CS I - II 3P 40 | 43213C04 | 29050.4794
| Tokozott COMO CS I - II 3P 63 | 43213C06 | 54211.0085
| Tokozott COMO CS I - II 3P 100 | 43213C10 | 85247.8455
| Tokozott COMO CS I - II 4P 25 | 43214C02 | 25822.6483
| Tokozott COMO CS I - II 4P 40 | 43214C04 | 32443.8402
| Tokozott COMO CS I - II 4P 63 | 43214C06 | 59176.9025
| Tokozott COMO CS I - II 4P 100 | 43214C10 | 93524.3354
| COMO CS I-0-II 3P 25A szerelőlapra | 43303002 | 11007.7315
| COMO CS I-0-II 3P 40A szerelőlapra | 43303004 | 15559.8009
| COMO CS I-0-II 3P 63A szerelőlapra | 43303006 | 23008.6418
| COMO CS I-0-II 3P 100A szerelőlapra | 43303010 | 33685.3137
| COMO CS I-0-II 3P 25A ajtóra szerelhető | 43303102 | 11007.7315
| COMO CS I-0-II 3P 40A ajtóra szerelhető | 43303104 | 15559.8009
| COMO CS I-0-II 3P 63A ajtóra szerelhető | 43303106 | 23008.6418
| COMO CS I-0-II 3P 100A ajtóra szerelhető | 43303110 | 33685.3137
| COMO CS I-0-II 4P 25A szerelőlapra | 43304002 | 14401.0923
| COMO CS I-0-II 4P 40A szerelőlapra | 43304004 | 18870.3969
| COMO CS I-0-II 4P 63A szerelőlapra | 43304006 | 26733.0622
| COMO CS I-0-II 4P 100A szerelőlapra | 43304010 | 37575.2639
| COMO CS I-0-II 4P 25A ajtóra szerelhető | 43304102 | 14401.0923
| COMO CS I-0-II 4P 40A ajtóra szerelhető | 43304104 | 18870.3969
| COMO CS I-0-II 4P 63A ajtóra szerelhető | 43304106 | 26733.0622
| COMO CS I-0-II 4P 100A ajtóra szerelhető | 43304110 | 37575.2639
| Tokozott COMO CS I-0-II 3P 25 | 43313C02 | 23174.1716
| Tokozott COMO CS I-0-II 3P 40 | 43313C04 | 29050.4794
| Tokozott COMO CS I-0-II 3P 63 | 43313C06 | 54211.0085
| Tokozott COMO CS I-0-II 3P 100 | 43313C10 | 85247.8455
| Tokozott COMO CS I-0-II 4P 25 | 43314C02 | 25822.6483
| Tokozott COMO CS I-0-II 4P 40 | 43314C04 | 32443.8402
| Tokozott COMO CS I-0-II 4P 63 | 43314C06 | 59176.9025
| Tokozott COMO CS I-0-II 4P 100 | 43314C10 | 93524.3354
| COMO CS BY-PASS 3P 25A szerelőlapra | 43503002 | 16718.5095
| COMO CS BY-PASS 3P 40A szerelőlapra | 43503004 | 23670.761
| COMO CS BY-PASS 3P 63A szerelőlapra | 43503006 | 35092.317
| COMO CS BY-PASS 3P 100A szerelőlapra | 43503010 | 51314.2371
| COMO CS BY-PASS 3P 25A ajtóra szerelhető | 43503102 | 16718.5095
| COMO CS BY-PASS 3P 40A ajtóra szerelhető | 43503104 | 23670.761
| COMO CS BY-PASS 3P 63A ajtóra szerelhető | 43503106 | 35092.317
| COMO CS BY-PASS 3P 100A ajtóra szerelhető | 43503110 | 51314.2371
| COMO CS BY-PASS 4P 25A szerelőlapra | 43504002 | 21932.6981
| COMO CS BY-PASS 4P 40A szerelőlapra | 43504004 | 29050.4794
| COMO CS BY-PASS 4P 63A szerelőlapra | 43504006 | 40720.3301
| COMO CS BY-PASS 4P 100A szerelőlapra | 43504010 | 56693.9555
| COMO CS BY-PASS 4P 25A ajtóra szerelhető | 43504102 | 21932.6981
| COMO CS BY-PASS 4P 40A ajtóra szerelhető | 43504104 | 29050.4794
| COMO CS BY-PASS 4P 63A ajtóra szerelhető | 43504106 | 40720.3301
| COMO CS BY-PASS 4P 100A ajtóra szerelhető | 43504110 | 56693.9555
| Tokozott COMO 3X20A kék/szürke kar | 21153301 | 5321.783
| Tokozott COMO 3X25A kék/szürke kar | 21153302 | 6712.2333
| Tokozott COMO 3X32A kék/szürke kar | 21153303 | 9600.7282
| Tokozott COMO 3X40A kék/szürke kar | 21153304 | 9766.258
| Tokozott COMO 3X63A kék/szürke kar | 21153306 | 18622.1022
| Tokozott COMO 3X80A kék/szürke kar | 21153308 | 26153.7079
| Tokozott COMO 3X100A kék/szürke kar | 21153309 | 30209.188
| Tokozott COMO 3X125A kék/szürke kar | 21153312 | 46100.0485
| Tokozott COMO 3X20A Piros/Sárga kar | 21153401 | 5561.8012
| Tokozott COMO 3X25A Piros/Sárga kar | 21153402 | 7035.0164
| Tokozott COMO 3X32A Piros/Sárga kar | 21153403 | 10014.5527
| Tokozott COMO 3X40A Piros/Sárga kar | 21153404 | 10262.8474
| Tokozott COMO 3X63A Piros/Sárga kar | 21153406 | 19615.281
| Tokozott COMO 3X80A Piros/Sárga kar | 21153408 | 27477.9463
| Tokozott COMO 3X100A Piros/Sárga kar | 21153409 | 31698.9561
| Tokozott COMO 3X125A Piros/Sárga kar | 21153412 | 48831.2901
| Tokozott COMO 4X20A kék/szürke kar | 21154301 | 6397.7267
| Tokozott COMO 4X25A kék/szürke kar | 21154302 | 8028.1952
| Tokozott COMO 4X32A kék/szürke kar | 21154303 | 11421.556
| Tokozott COMO 4X40A kék/szürke kar | 21154304 | 11752.6156
| Tokozott COMO 4X63A kék/szürke kar | 21154306 | 22346.5226
| Tokozott COMO 4X80A kék/szürke kar | 21154308 | 31367.8965
| Tokozott COMO 4X100A kék/szürke kar | 21154309 | 36251.0256
| Tokozott COMO 4X125A kék/szürke kar | 21154312 | 55618.0118
| Tokozott COMO 4X20A Piros/Sárga kar | 21154401 | 6670.8508
| Tokozott COMO 4X25A Piros/Sárga kar | 21154402 | 8442.0197
| Tokozott COMO 4X32A Piros/Sárga kar | 21154403 | 12000.9103
| Tokozott COMO 4X40A Piros/Sárga kar | 21154404 | 12331.9699
| Tokozott COMO 4X63A Piros/Sárga kar | 21154406 | 23505.2312
| Tokozott COMO 4X80A Piros/Sárga kar | 21154408 | 32940.4296
| Tokozott COMO 4X100A Piros/Sárga kar | 21154409 | 37906.3235
| Tokozott COMO 4X125A Piros/Sárga kar | 21154412 | 58432.0184
SIRCOVER I - 0 - II, I - I+II - II terheléskapcsolók, kiegészítők (bizonyos kiegészítők más termékekkel is kompatibilisek) |  |  | 0
| SIRCOVER 3X125A F (mechanikus átkapcsoló I-0-II, hajtás nélkül) | 41AC3013 | 59493.7851
| SIRCOVER 3X160A F (mechanikus átkapcsoló I-0-II, hajtás nélkül) | 41AC3016 | 68870.072
| SIRCOVER 3X200A F (mechanikus átkapcsoló I-0-II, hajtás nélkül) | 41AC3020 | 96252.1489
| SIRCOVER 3X250A F (mechanikus átkapcsoló I-0-II, hajtás nélkül) | 41AC3025 | 110358.0673
| SIRCOVER 3X400A F (mechanikus átkapcsoló I-0-II, hajtás nélkül) | 41AC3040 | 139399.6639
| SIRCOVER 3X500A F (mechanikus átkapcsoló I-0-II, hajtás nélkül) | 41AC3050 | 205780.4562
| SIRCOVER 3X630A F (mechanikus átkapcsoló I-0-II, hajtás nélkül) | 41AC3063 | 262204.1297
| SIRCOVER 4X125A F (mechanikus átkapcsoló I-0-II, hajtás nélkül) | 41AC4013 | 70529.5919
| SIRCOVER 4X160A F (mechanikus átkapcsoló I-0-II, hajtás nélkül) | 41AC4016 | 89614.0696
| SIRCOVER 4X200A F (mechanikus átkapcsoló I-0-II, hajtás nélkül) | 41AC4020 | 112017.5871
| SIRCOVER 4X250A F (mechanikus átkapcsoló I-0-II, hajtás nélkül) | 41AC4025 | 139399.6639
| SIRCOVER 4X400A F (mechanikus átkapcsoló I-0-II, hajtás nélkül) | 41AC4040 | 213248.2954
| SIRCOVER 4X500A F (mechanikus átkapcsoló I-0-II, hajtás nélkül) | 41AC4050 | 279629.0877
| SIRCOVER 4X630A F (mechanikus átkapcsoló I-0-II, hajtás nélkül) | 41AC4063 | 352647.9593
| SIRCOVER BP 3+6P 125A F (mechanikus átkapcsoló By-Pass, hajtás nélkül) | 41007013 | 125802.6458
| SIRCOVER BP 3+6P 160A F (mechanikus átkapcsoló By-Pass, hajtás nélkül) | 41007016 | 133251.4867
| SIRCOVER BP 3+6P 200A F (mechanikus átkapcsoló By-Pass, hajtás nélkül) | 41007019 | 162500.1796
| SIRCOVER BP 3+6P 250A F (mechanikus átkapcsoló By-Pass, hajtás nélkül) | 41007025 | 157253.3072
| SIRCOVER BP 3+6P 400A F (mechanikus átkapcsoló By-Pass, hajtás nélkül) | 41007039 | 258226.4835
| SIRCOVER BP 3+6P 500A F (mechanikus átkapcsoló By-Pass, hajtás nélkül) | 41007050 | 374097.3414
| SIRCOVER BP 3+6P 630A F (mechanikus átkapcsoló By-Pass, hajtás nélkül) | 41007063 | 463483.4318
| SIRCOVER BP 4+8P 125A F (mechanikus átkapcsoló By-Pass, hajtás nélkül) | 41009013 | 130768.5397
| SIRCOVER BP 4+8P 160A F (mechanikus átkapcsoló By-Pass, hajtás nélkül) | 41009016 | 142355.6255
| SIRCOVER BP 4+8P 200A F (mechanikus átkapcsoló By-Pass, hajtás nélkül) | 41009019 | 202774.0014
| SIRCOVER BP 4+8P 250A F (mechanikus átkapcsoló By-Pass, hajtás nélkül) | 41009025 | 258226.4835
| SIRCOVER BP 4+8P 400A F (mechanikus átkapcsoló By-Pass, hajtás nélkül) | 41009039 | 370786.7455
| SIRCOVER BP 4+8P 500A F (mechanikus átkapcsoló By-Pass, hajtás nélkül) | 41009050 | 506521.1791
| SIRCOVER BP 4+8P 630A F (mechanikus átkapcsoló By-Pass, hajtás nélkül) | 41009063 | 636462.0698
| SIRCOVER BP 12+4P 125A F (mechanikus átkapcsoló By-Pass, hajtás nélkül) | 41009813 | 326093.7003
| SIRCOVER BP 12+4P 160A F (mechanikus átkapcsoló By-Pass, hajtás nélkül) | 41009816 | 396443.864
| SIRCOVER BP 12+4P 250A F (mechanikus átkapcsoló By-Pass, hajtás nélkül) | 41009825 | 582664.8857
| SIRCOVER BP 12+4P 400A F (mechanikus átkapcsoló By-Pass, hajtás nélkül) | 41009840 | 816061.8996
| SIRCOVER BP 12+4P 630A F (mechanikus átkapcsoló By-Pass, hajtás nélkül) | 41009863 | 1048631.2645
| pólusáthidaló sín | 41090019 | 6093.7567
| 1ER OU 2E CA OF DE segédérintkező | 41090021 | 6093.7567
| pólusáthidaló sín | 41090025 | 6940.1118
| pólusáthidaló sín | 41090039 | 8463.551
| pólusáthidaló sín | 41090050 | 10156.2612
| pólusáthidaló sín | 41090063 | 13541.6816
| SIRCOVER 3X600A F (mechanikus átkapcsoló hajtás nélkül) | 41503060 | 640690.8124
| SIRCOVER 4X600A F (mechanikus átkapcsoló hajtás nélkül) | 41504060 | 721094.5471
| 3 pólusáthidaló sín | 41593063 | 184505.4123
| 4db pólusáthidaló sín | 41594063 | 244596.6246
| 4db pólusáthidaló sín | 41594080 | 384245.2164
| SIRCOVER CC 3X125A F (mechanikus átkapcsoló I-I+II-II, hajtás nélkül) | 41903013 | 80281.9516
| SIRCOVER CC 3X160A F (mechanikus átkapcsoló I-I+II-II, hajtás nélkül) | 41903016 | 89386.0904
| SIRCOVER CC 3X200A F (mechanikus átkapcsoló I-I+II-II, hajtás nélkül) | 41903019 | 102628.4742
| SIRCOVER CC 3X250A F (mechanikus átkapcsoló I-I+II-II, hajtás nélkül) | 41903025 | 111732.613
| SIRCOVER CC 3X400A F (mechanikus átkapcsoló I-I+II-II, hajtás nélkül) | 41903039 | 187048.6707
| SIRCOVER CC 3X500A F (mechanikus átkapcsoló I-I+II-II, hajtás nélkül) | 41903050 | 214361.0872
| SIRCOVER CC 3X630A F (mechanikus átkapcsoló I-I+II-II, hajtás nélkül) | 41903063 | 240845.8548
| SIRCOVER CC 4X125A F (mechanikus átkapcsoló I-I+II-II, hajtás nélkül) | 41904013 | 82764.8985
| SIRCOVER CC 4X160A F (mechanikus átkapcsoló I-I+II-II, hajtás nélkül) | 41904016 | 96007.2823
| SIRCOVER CC 4X200A F (mechanikus átkapcsoló I-I+II-II, hajtás nélkül) | 41904019 | 110904.964
| SIRCOVER CC 4X250A F (mechanikus átkapcsoló I-I+II-II, hajtás nélkül) | 41904025 | 121664.4009
| SIRCOVER CC 4X400A F (mechanikus átkapcsoló I-I+II-II, hajtás nélkül) | 41904039 | 212705.7893
| SIRCOVER CC 4X500A F (mechanikus átkapcsoló I-I+II-II, hajtás nélkül) | 41904050 | 249122.3446
| SIRCOVER CC 4X630A F (mechanikus átkapcsoló I-I+II-II, hajtás nélkül) | 41904063 | 278917.7081
| 2EME CA OF segédérintkező | 44090022 | 10579.4388
| SIRCOVER 3X800A F (mechanikus átkapcsoló I-0-II, hajtás nélkül) | 41AC3080 | 281400.655
| SIRCOVER 3X1000A F (mechanikus átkapcsoló I-0-II, hajtás nélkül) | 41AC3100 | 342646.68
| SIRCOVER 3X1250A F (mechanikus átkapcsoló I-0-II, hajtás nélkül) | 41AC3120 | 447758.1011
| SIRCOVER 3X1600A F (mechanikus átkapcsoló I-0-II, hajtás nélkül) | 41AC3160 | 585975.4817
| SIRCOVER 3X1800A F (mechanikus átkapcsoló I-0-II, hajtás nélkül) | 41AC3180 | 956381.2655
| SIRCOVER 3X2000A F (mechanikus átkapcsoló I-0-II, hajtás nélkül) | 41AC3200 | 1148776.7918
| SIRCOVER 3X2500A F (mechanikus átkapcsoló I-0-II, hajtás nélkül) | 41AC3250 | 1320927.7807
| SIRCOVER 3X3200A F (mechanikus átkapcsoló I-0-II, hajtás nélkül) | 41AC3320 | 1685093.3343
| SIRCOVER 4X800A F (mechanikus átkapcsoló I-0-II, hajtás nélkül) | 41AC4080 | 353406.1168
| SIRCOVER 4X1000A F (mechanikus átkapcsoló I-0-II, hajtás nélkül) | 41AC4100 | 412169.1947
| SIRCOVER 4X1250A F (mechanikus átkapcsoló I-0-II, hajtás nélkül) | 41AC4120 | 483347.0075
| SIRCOVER 4X1600A F (mechanikus átkapcsoló I-0-II, hajtás nélkül) | 41AC4160 | 590113.7266
| SIRCOVER 4X1800A F (mechanikus átkapcsoló I-0-II, hajtás nélkül) | 41AC4180 | 1044402.1962
| SIRCOVER 4X2000A F (mechanikus átkapcsoló I-0-II, hajtás nélkül) | 41AC4200 | 1333342.5155
| SIRCOVER 4X2500A F (mechanikus átkapcsoló I-0-II, hajtás nélkül) | 41AC4250 | 1486457.5778
| SIRCOVER 4X3200A F (mechanikus átkapcsoló I-0-II, hajtás nélkül) | 41AC4320 | 1927594.4871
| SIRCOVER BP 3+6P 800A F (mechanikus átkapcsoló By-Pass, hajtás nélkül) | 41007080 | 936071.0025
| SIRCOVER BP 3+6P 1250A F (mechanikus átkapcsoló By-Pass, hajtás nélkül) | 41007120 | 1571705.4233
| SIRCOVER BP 3+6P 1600A F (mechanikus átkapcsoló By-Pass, hajtás nélkül) | 41007160 | 1879590.8459
| SIRCOVER BP 4+8P 800A F (mechanikus átkapcsoló By-Pass, hajtás nélkül) | 41009080 | 1253888.2129
| SIRCOVER BP 4+8P 1250A F (mechanikus átkapcsoló By-Pass, hajtás nélkül) | 41009120 | 2046775.941
| SIRCOVER BP 4+8P 1600A F (mechanikus átkapcsoló By-Pass, hajtás nélkül) | 41009160 | 2484602.2543
| SIRCOVER BP 12+4P 800A F (mechanikus átkapcsoló By-Pass, hajtás nélkül) | 41009880 | 1258854.1068
| SIRCOVER BP 12+4P 1000A F (mechanikus átkapcsoló By-Pass, hajtás nélkül) | 41009881 | 1438453.9367
| SIRCOVER BP 12+4P 1250A F (mechanikus átkapcsoló By-Pass, hajtás nélkül) | 41009882 | 1618881.4155
| SIRCOVER BP 12+4P 1600A F (mechanikus átkapcsoló By-Pass, hajtás nélkül) | 41009886 | 1715716.3468
| pólusáthidaló sín | 41090080 | 24375.0269
| pólusáthidaló sín | 41090120 | 35970.0918
| pólusáthidaló sín | 41090160 | 51881.5678
| pólusáthidaló sín | 41090250 | 78287.847
| pólusáthidaló sín | 41090320 | 57190.5449
| SIRCOVER 3X800A F (mechanikus átkapcsoló I-0-II, hajtás nélkül, UL) | 41503080 | 1108725.1839
| SIRCOVER 3X1200A F (mechanikus átkapcsoló I-0-II, hajtás nélkül, UL) | 41503120 | 1640236.1882
| SIRCOVER 4X800A F (mechanikus átkapcsoló I-0-II, hajtás nélkül, UL) | 41504080 | 1200131.535
| SIRCOVER 4X1200A F (mechanikus átkapcsoló I-0-II, hajtás nélkül, UL) | 41504120 | 1771421.229
| 3 pólusáthidaló sín | 41593080 | 281836.249
| SIRCOVER CC 3X800A F (mechanikus átkapcsoló I-I+II-II, hajtás nélkül) | 41903080 | 550386.5753
| SIRCOVER CC 3X1250A F (mechanikus átkapcsoló I-I+II-II, hajtás nélkül) | 41903120 | 890550.3083
| SIRCOVER CC 3X1600A F (mechanikus átkapcsoló I-I+II-II, hajtás nélkül) | 41903160 | 1203401.6248
| SIRCOVER CC 3X1800A F (mechanikus átkapcsoló I-I+II-II, hajtás nélkül) | 41903180 | 1352475.4534
| SIRCOVER CC 4X800A F (mechanikus átkapcsoló I-I+II-II, hajtás nélkül) | 41904080 | 597562.5675
| SIRCOVER CC 4X1250A F (mechanikus átkapcsoló I-I+II-II, hajtás nélkül) | 41904120 | 964211.068
| SIRCOVER CC 4X1600A F (mechanikus átkapcsoló I-I+II-II, hajtás nélkül) | 41904160 | 1290304.7683
| SIRCOVER CC 4X1800A F (mechanikus átkapcsoló I-I+II-II, hajtás nélkül) | 41904180 | 1501433.9514
SIRCO I-0-II, I-I+II-II terheléskapcsolók, kiegészítők (bizonyos kiegészítők más termékekkel is kompatibilisek) |  |  | 0
| SIRCO átkapcsoló M1 méret 3X25A (mechanikus átkapcsoló I-0-II, hajtás nélkül) | 22303002 | 24375.0269
| SIRCO átkapcsoló M1 méret 3X40A (mechanikus átkapcsoló I-0-II, hajtás nélkül) | 22303004 | 30722.6902
| SIRCO átkapcsoló M2 méret 3X63A (mechanikus átkapcsoló I-0-II, hajtás nélkül) | 22303006 | 40201.8674
| SIRCO átkapcsoló M2 méret 3X80A (mechanikus átkapcsoló I-0-II, hajtás nélkül) | 22303008 | 48665.4184
| SIRCO átkapcsoló M2 méret CD 3X100A (mechanikus átkapcsoló I-0-II, hajtás nélkül) | 22303009 | 55690.1657
| SIRCO átkapcsoló M1 méret 4X25A (mechanikus átkapcsoló I-0-II, hajtás nélkül) | 22304002 | 27929.7184
| SIRCO átkapcsoló M1 méret 4X40A (mechanikus átkapcsoló I-0-II, hajtás nélkül) | 22304004 | 35970.0918
| SIRCO átkapcsoló M2 méret 4X63A (mechanikus átkapcsoló I-0-II, hajtás nélkül) | 22304006 | 47819.0633
| SIRCO átkapcsoló M2 méret 4X80A (mechanikus átkapcsoló I-0-II, hajtás nélkül) | 22304008 | 58398.5021
| SIRCO átkapcsoló M2 méret CD 4X100A (mechanikus átkapcsoló I-0-II, hajtás nélkül) | 22304009 | 67539.1372
| SIRCO átkapcsoló VM1 méret 3X63A F (mechanikus átkapcsoló I-0-II, hajtás nélkül, látszó érintkezőkkel) | 44303006 | 27591.1763
| SIRCO átkapcsoló VM1 méret 3X80A F (mechanikus átkapcsoló I-0-II, hajtás nélkül, látszó érintkezőkkel) | 44303008 | 38170.6151
| SIRCO átkapcsoló VM1 méret 3X100A F (mechanikus átkapcsoló I-0-II, hajtás nélkül, látszó érintkezőkkel) | 44303010 | 38424.5216
| SIRCO átkapcsoló VM1 méret 3X125A F (mechanikus átkapcsoló I-0-II, hajtás nélkül, látszó érintkezőkkel) | 44303012 | 40794.3159
| SIRCO átkapcsoló VM1 méret 4X63A F (mechanikus átkapcsoló I-0-II, hajtás nélkül, látszó érintkezőkkel) | 44304006 | 30638.0547
| SIRCO átkapcsoló VM1 méret 4X80A F (mechanikus átkapcsoló I-0-II, hajtás nélkül, látszó érintkezőkkel) | 44304008 | 44602.9139
| SIRCO átkapcsoló VM1 méret 4X100A F (mechanikus átkapcsoló I-0-II, hajtás nélkül, látszó érintkezőkkel) | 44304010 | 44772.1849
| SIRCO átkapcsoló VM1 méret 4X125A F (mechanikus átkapcsoló I-0-II, hajtás nélkül, látszó érintkezőkkel) | 44304012 | 50019.5865
| 1 CA OF segédérintkező | 44390001 | 8802.0931
| kapcsoló VM1 méret 3X63A F (mechanikus átkapcsoló I-I+II-II, hajtás nélkül, látszó érintkezőkkel) | 44403006 | 39609.4188
| kapcsoló VM1 méret 3X80A F (mechanikus átkapcsoló I-I+II-II, hajtás nélkül, látszó érintkezőkkel) | 44403008 | 52135.4743
| kapcsoló VM1 méret 3X100A F (mechanikus átkapcsoló I-I+II-II, hajtás nélkül, látszó érintkezőkkel) | 44403010 | 55520.8947
| kapcsoló VM1 méret 3X125A F (mechanikus átkapcsoló I-I+II-II, hajtás nélkül, látszó érintkezőkkel) | 44403012 | 62630.2776
| kapcsoló VM1 méret 4X63A F (mechanikus átkapcsoló I-I+II-II, hajtás nélkül, látszó érintkezőkkel) | 44404006 | 44349.0074
| kapcsoló VM1 méret 4X80A F (mechanikus átkapcsoló I-I+II-II, hajtás nélkül, látszó érintkezőkkel) | 44404008 | 55520.8947
| kapcsoló VM1 méret 4X100A F (mechanikus átkapcsoló I-I+II-II, hajtás nélkül, látszó érintkezőkkel) | 44404010 | 60260.4833
| kapcsoló VM1 méret 4X125A F (mechanikus átkapcsoló I-I+II-II, hajtás nélkül, látszó érintkezőkkel) | 44404012 | 68216.2212
| 3 pólusáthidaló sín | 44993006 | 18622.1022
| 4db pólusáthidaló sín | 44994006 | 24084.5855
ATyS átkapcsolók, kiegészítők (bizonyos kiegészítők más termékekkel is kompatibilisek) |  |  | 0
| ATyS d M MONO 40A F 230V +1CA (motoros átkapcsoló, egy darab állapotjelző segédérintkezővel) | 93232004 | 104650.9789
| ATyS d M MONO 63A F 230V +1CA (motoros átkapcsoló, egy darab állapotjelző segédérintkezővel) | 93232006 | 110852.5184
| ATyS d M MONO 80A F 230V +1CA (motoros átkapcsoló, egy darab állapotjelző segédérintkezővel) | 93232008 | 118604.4428
| ATyS d M MONO 100A F 230V +1CA (motoros átkapcsoló, egy darab állapotjelző segédérintkezővel) | 93232010 | 127906.752
| ATyS d M MONO 125A F 230V +1CA (motoros átkapcsoló, egy darab állapotjelző segédérintkezővel) | 93232012 | 134108.2915
| ATyS d M MONO 160A F 230V +1CA (motoros átkapcsoló, egy darab állapotjelző segédérintkezővel) | 93232016 | 162015.2192
| ATyS d M 4X40A F 230Vac +1 CA (motoros átkapcsoló, egy darab állapotjelző segédérintkezővel) | 93234004 | 122480.405
| ATyS d M 4X63A F 230Vac +1 CA (motoros átkapcsoló, egy darab állapotjelző segédérintkezővel) | 93234006 | 130232.3293
| ATyS d M 4X80A F 230Vac +1 CA (motoros átkapcsoló, egy darab állapotjelző segédérintkezővel) | 93234008 | 137984.2537
| ATyS d M 4X100A F 230Vac +1CA (motoros átkapcsoló, egy darab állapotjelző segédérintkezővel) | 93234010 | 148061.7554
| ATyS d M 4X125A F 230Vac +1CA (motoros átkapcsoló, egy darab állapotjelző segédérintkezővel) | 93234012 | 155813.6798
| ATyS d M 4X160A F 230Vac +1CA (motoros átkapcsoló, egy darab állapotjelző segédérintkezővel) | 93234016 | 189922.147
| ATyS S 4p 25/48 VDC 40A (motoros átkapcsoló) | 95064004 | 87449.7041
| ATyS S 4p 12 VDC VDC 40A (motoros átkapcsoló) | 95054004 | 87449.7041
| ATyS Sd 4p 2x230 VAC 40A (motoros átkapcsoló, kettős betáplálással) | 95134004 | 110092.9311
| ATyS S 4p 230 VAC 40A (motoros átkapcsoló) | 95034004 | 92134.5097
| ATyS S 4p 25/48 VDC 63A (motoros átkapcsoló) | 95064006 | 94476.9125
| ATyS S 4p 12 VDC VDC 63A (motoros átkapcsoló) | 95054006 | 94476.9125
| ATyS Sd 4p 2x230 VAC 63A (motoros átkapcsoló, kettős betáplálással) | 95134006 | 119462.5422
| ATyS S 4p 230 VAC 63A (motoros átkapcsoló) | 95034006 | 99942.519
| ATyS S 4p 25/48 VDC 80A (motoros átkapcsoló) | 95064008 | 99942.519
| ATyS S 4p 12 VDC VDC 80A (motoros átkapcsoló) | 95054008 | 99942.519
| ATyS Sd 4p 2x230 VAC 80A (motoros átkapcsoló, kettős betáplálással) | 95134008 | 127270.5515
| ATyS S 4p 230 VAC 80A (motoros átkapcsoló) | 95034008 | 105408.1255
| ATyS S 4p 25/48 VDC 100A (motoros átkapcsoló) | 95064010 | 105408.1255
| ATyS S 4p 12 VDC VDC 100A (motoros átkapcsoló) | 95054010 | 105408.1255
| ATyS Sd 4p 2x230 VAC 100A (motoros átkapcsoló, kettős betáplálással) | 95134010 | 135859.3618
| ATyS S 4p 230 VAC 100A (motoros átkapcsoló) | 95034010 | 113996.9357
| ATyS S 4p 25/48 VDC 125A (motoros átkapcsoló) | 95064012 | 114777.7367
| ATyS S 4p 12 VDC VDC 125A (motoros átkapcsoló) | 95054012 | 114777.7367
| ATyS Sd 4p 2x230 VAC 125A (motoros átkapcsoló, kettős betáplálással) | 95134012 | 142886.5701
| ATyS S 4p 230 VAC 125A (motoros átkapcsoló) | 95034012 | 119462.5422
| Szerelési távtartó | 15090001 | 8578.5483
| Érintésvédelmi lap felűra-alulra 3P | 15093012 | 6560.0663
| Érintésvédelmi lap felűra-alulra 3P | 15093025 | 6560.0663
| Érintésvédelmi lap felűra-alulra 3P | 15093063 | 13089.3468
| Érintésvédelmi lap felűra-alulra 3P | 15093080 | 9614.5596
| Érintésvédelmi lap felűra-alulra 3P | 15093160 | 15604.4181
| Érintésvédelmi lap felűra-alulra 3P | 15093200 | 17099.5404
| Érintésvédelmi lap felűra-alulra 4P | 15094012 | 6042.0607
| Érintésvédelmi lap felűra-alulra 4P | 15094025 | 7468.9186
| Érintésvédelmi lap felűra-alulra 4P | 15094063 | 13311.5404
| Érintésvédelmi lap felűra-alulra 4P | 15094080 | 10384.6524
| Érintésvédelmi lap felűra-alulra 4P | 15094160 | 16196.0421
| Érintésvédelmi lap felűra-alulra 4P | 15094200 | 19363.8631
| ATyS 3X125A F 230Vac (motoros átkapcsoló) | 95233012 | 227906.5764
| ATyS 3X160A F 230Vac (motoros átkapcsoló) | 95233016 | 263565.4284
| ATyS 3X200A F 230Vac (motoros átkapcsoló) | 95233020 | 257664.3068
| ATyS 3X250A F 230Vac (motoros átkapcsoló) | 95233025 | 293581.1495
| ATyS 3X315A F 230Vac (motoros átkapcsoló) | 95233031 | 339648.4044
| ATyS 3X400A F 230Vac (motoros átkapcsoló) | 95233040 | 404454.8816
| ATyS 3X500A F 230Vac (motoros átkapcsoló) | 95233050 | 443494.928
| ATyS 3X630A F 230Vac (motoros átkapcsoló) | 95233063 | 482534.9745
| ATyS 3X800A F 230Vac (motoros átkapcsoló) | 95233080 | 704282.4385
| ATyS 3X1000A F 230Vac (motoros átkapcsoló) | 95233100 | 732391.272
| ATyS 3X1250A F 230Vac (motoros átkapcsoló) | 95233120 | 862785.0273
| ATyS 3X1600A F 230Vac (motoros átkapcsoló) | 95233160 | 1132161.348
| ATyS 3X1800A F 230Vac (motoros átkapcsoló) | 95233180 | 1246656.9465
| ATyS 3X2000A F 230Vac (motoros átkapcsoló) | 95233200 | 1414811.2845
| ATyS 3X2500A F 230Vac (motoros átkapcsoló) | 95233250 | 1767733.3047
| ATyS 3X3200A F 230Vac (motoros átkapcsoló) | 95233320 | 2262761.0941
| ATyS 4X125A F 230Vac (motoros átkapcsoló) | 95234012 | 206912.2464
| ATyS 4X160A F 230Vac (motoros átkapcsoló) | 95234016 | 239705.8854
| ATyS 4X200A F 230Vac (motoros átkapcsoló) | 95234020 | 269376.3207
| ATyS 4X250A F 230Vac (motoros átkapcsoló) | 95234025 | 308416.3672
| ATyS 4X315A F 230Vac (motoros átkapcsoló) | 95234031 | 368538.0388
| ATyS 4X400A F 230Vac (motoros átkapcsoló) | 95234040 | 419290.0992
| ATyS 4X500A F 230Vac (motoros átkapcsoló) | 95234050 | 459891.7476
| ATyS 4X630A F 230Vac (motoros átkapcsoló) | 95234063 | 496589.3913
| ATyS 4X800A F 230Vac (motoros átkapcsoló) | 95234080 | 739418.4804
| ATyS 4X1000A F 230Vac (motoros átkapcsoló) | 95234100 | 788608.9389
| ATyS 4X1250A F 230Vac (motoros átkapcsoló) | 95234120 | 913537.0877
| ATyS 4X1600A F 230Vac (motoros átkapcsoló) | 95234160 | 1205556.6354
| ATyS 4X1800A F 230Vac (motoros átkapcsoló) | 95234180 | 1405441.6734
| ATyS 4X2000A F 230Vac (motoros átkapcsoló) | 95234200 | 1532712.2249
| ATyS 4X2500A F 230Vac (motoros átkapcsoló) | 95234250 | 1910619.8749
| ATyS 4X3200A F 230Vac (motoros átkapcsoló) | 95234320 | 2448591.7154
| ajtókeret ATyS | 15290012 | 3622.9163
| ajtókeret ATyS | 15290080 | 6558.7278
| ATyS d 3X125A F 230Vac (motoros átkapcsoló kettős betáplálással) | 95333012 | 299827.557
| ATyS d 3X160A F 230Vac (motoros átkapcsoló kettős betáplálással) | 95333016 | 331059.5942
| ATyS d 3X200A F 230Vac (motoros átkapcsoló kettős betáplálással) | 95333020 | 356045.2239
| ATyS d 3X250A F 230Vac (motoros átkapcsoló kettős betáplálással) | 95333025 | 392742.8676
| ATyS d 3X315A F 230Vac (motoros átkapcsoló kettős betáplálással) | 95333031 | 438810.1225
| ATyS d 3X400A F 230Vac (motoros átkapcsoló kettős betáplálással) | 95333040 | 503616.5996
| ATyS d 3X500A F 230Vac (motoros átkapcsoló kettős betáplálással) | 95333050 | 543437.447
| ATyS d 3X630A F 230Vac (motoros átkapcsoló kettős betáplálással) | 95333063 | 581696.6926
| ATyS d 3X800A F 230Vac (motoros átkapcsoló kettős betáplálással) | 95333080 | 804224.9575
| ATyS d 3X1000A F 230Vac (motoros átkapcsoló kettős betáplálással) | 95333100 | 832333.791
| ATyS d 3X1250A F 230Vac (motoros átkapcsoló kettős betáplálással) | 95333120 | 961946.7453
| ATyS d 3X1600A F 230Vac (motoros átkapcsoló kettős betáplálással) | 95333160 | 1230542.2651
| ATyS d 3X1800A F 230Vac (motoros átkapcsoló kettős betáplálással) | 95333180 | 1405441.6734
| ATyS d 3X2000A F 230Vac (motoros átkapcsoló kettős betáplálással) | 95333200 | 1513192.2017
| ATyS d 3X2500A F 230Vac (motoros átkapcsoló kettős betáplálással) | 95333250 | 1867675.8237
| ATyS d 3X3200A F 230Vac (motoros átkapcsoló kettős betáplálással) | 95333320 | 2361922.8122
| ATyS d 4X125A F 230Vac (motoros átkapcsoló kettős betáplálással) | 95334012 | 302950.7607
| ATyS d 4X160A F 230Vac (motoros átkapcsoló kettős betáplálással) | 95334016 | 340429.2053
| ATyS d 4X200A F 230Vac (motoros átkapcsoló kettős betáplálással) | 95334020 | 367757.2379
| ATyS d 4X250A F 230Vac (motoros átkapcsoló kettős betáplálással) | 95334025 | 405235.6825
| ATyS d 4X315A F 230Vac (motoros átkapcsoló kettős betáplálással) | 95334031 | 459110.9466
| ATyS d 4X400A F 230Vac (motoros átkapcsoló kettős betáplálással) | 95334040 | 530163.8312
| ATyS d 4X500A F 230Vac (motoros átkapcsoló kettős betáplálással) | 95334050 | 571546.2805
| ATyS d 4X630A F 230Vac (motoros átkapcsoló kettős betáplálással) | 95334063 | 609805.5261
| ATyS d 4X800A F 230Vac (motoros átkapcsoló kettős betáplálással) | 95334080 | 840922.6012
| ATyS d 4X1000A F 230Vac (motoros átkapcsoló kettős betáplálással) | 95334100 | 887770.657
| ATyS d 4X1250A F 230Vac (motoros átkapcsoló kettős betáplálással) | 95334120 | 1027534.0234
| ATyS d 4X1600A F 230Vac (motoros átkapcsoló kettős betáplálással) | 95334160 | 1304718.3534
| ATyS d 4X1800A F 230Vac (motoros átkapcsoló kettős betáplálással) | 95334180 | 1472367.4673
| ATyS d 4X2000A F 230Vac (motoros átkapcsoló kettős betáplálással) | 95334200 | 1606888.3132
| ATyS d 4X2500A F 230Vac (motoros átkapcsoló kettős betáplálással) | 95334250 | 1984015.1622
| ATyS d 4X3200A F 230Vac (motoros átkapcsoló kettős betáplálással) | 95334320 | 2511055.7898
| ATyS d 3X125A F 230Vac (motoros átkapcsoló kettős betáplálással, kulcsos módválasztóval) | 95333012-K | 357704.7979
| ATyS d 3X160A F 230Vac (motoros átkapcsoló kettős betáplálással, kulcsos módválasztóval) | 95333016-K | 403216.3459
| ATyS d 3X200A F 230Vac (motoros átkapcsoló kettős betáplálással, kulcsos módválasztóval) | 95333020-K | 461221.2599
| ATyS d 3X250A F 230Vac (motoros átkapcsoló kettős betáplálással, kulcsos módválasztóval) | 95333025-K | 487851.8561
| ATyS d 3X315A F 230Vac (motoros átkapcsoló kettős betáplálással, kulcsos módválasztóval) | 95333031-K | 557035.0451
| ATyS d 3X400A F 230Vac (motoros átkapcsoló kettős betáplálással, kulcsos módválasztóval) | 95333040-K | 617998.9143
| ATyS d 3X500A F 230Vac (motoros átkapcsoló kettős betáplálással, kulcsos módválasztóval) | 95333050-K | 740208.4579
| ATyS d 3X630A F 230Vac (motoros átkapcsoló kettős betáplálással, kulcsos módválasztóval) | 95333063-K | 753735.1099
| ATyS d 3X800A F 230Vac (motoros átkapcsoló kettős betáplálással, kulcsos módválasztóval) | 95333080-K | 1157749.904
| ATyS d 3X1000A F 230Vac (motoros átkapcsoló kettős betáplálással, kulcsos módválasztóval) | 95333100-K | 1205656.7966
| ATyS d 3X1250A F 230Vac (motoros átkapcsoló kettős betáplálással, kulcsos módválasztóval) | 95333120-K | 1373330.9206
| ATyS d 3X1600A F 230Vac (motoros átkapcsoló kettős betáplálással, kulcsos módválasztóval) | 95333160-K | 1709477.6169
| ATyS d 3X1800A F 230Vac (motoros átkapcsoló kettős betáplálással, kulcsos módválasztóval) | 95333180-K | 1932644.2643
| ATyS d 3X2000A F 230Vac (motoros átkapcsoló kettős betáplálással, kulcsos módválasztóval) | 95333200-K | 2155810.1661
| ATyS d 3X2500A F 230Vac (motoros átkapcsoló kettős betáplálással, kulcsos módválasztóval) | 95333250-K | 2355422.2185
| ATyS d 3X3200A F 230Vac (motoros átkapcsoló kettős betáplálással, kulcsos módválasztóval) | 95333320-K | 2754646.3234
| ATyS d 4X125A F 230Vac (motoros átkapcsoló kettős betáplálással, kulcsos módválasztóval) | 95334012-K | 378464.4514
| ATyS d 4X160A F 230Vac (motoros átkapcsoló kettős betáplálással, kulcsos módválasztóval) | 95334016-K | 427169.7922
| ATyS d 4X200A F 230Vac (motoros átkapcsoló kettős betáplálással, kulcsos módválasztóval) | 95334020-K | 488462.4342
| ATyS d 4X250A F 230Vac (motoros átkapcsoló kettős betáplálással, kulcsos módválasztóval) | 95334025-K | 517394.4399
| ATyS d 4X315A F 230Vac (motoros átkapcsoló kettős betáplálással, kulcsos módválasztóval) | 95334031-K | 576761.4126
| ATyS d 4X400A F 230Vac (motoros átkapcsoló kettős betáplálással, kulcsos módválasztóval) | 95334040-K | 654727.5319
| ATyS d 4X500A F 230Vac (motoros átkapcsoló kettős betáplálással, kulcsos módválasztóval) | 95334050-K | 769328.3338
| ATyS d 4X630A F 230Vac (motoros átkapcsoló kettős betáplálással, kulcsos módválasztóval) | 95334063-K | 798448.2097
| ATyS d 4X800A F 230Vac (motoros átkapcsoló kettős betáplálással, kulcsos módválasztóval) | 95334080-K | 1255959.0338
| ATyS d 4X1000A F 230Vac (motoros átkapcsoló kettős betáplálással, kulcsos módválasztóval) | 95334100-K | 1307858.1674
| ATyS d 4X1250A F 230Vac (motoros átkapcsoló kettős betáplálással, kulcsos módválasztóval) | 95334120-K | 1489105.911
| ATyS d 4X1600A F 230Vac (motoros átkapcsoló kettős betáplálással, kulcsos módválasztóval) | 95334160-K | 1853198.2946
| ATyS d 4X1800A F 230Vac (motoros átkapcsoló kettős betáplálással, kulcsos módválasztóval) | 95334180-K | 2129462.1207
| ATyS d 4X2000A F 230Vac (motoros átkapcsoló kettős betáplálással, kulcsos módválasztóval) | 95334200-K | 2405724.4557
| ATyS d 4X2500A F 230Vac (motoros átkapcsoló kettős betáplálással, kulcsos módválasztóval) | 95334250-K | 2630886.8509
| ATyS d 4X3200A F 230Vac (motoros átkapcsoló kettős betáplálással, kulcsos módválasztóval) | 95334320-K | 3074025.6072
| Dual power supply ("betápközösítő" ATyS 3-hoz, gyári szereléssel) | 15999001 | 51899.1336
| Opció 2EME CA CT ATyS 3s (segédérintkező ATyS 3-hoz, gyári szereléssel) | 15999002 | 11976.7231
| Opció 2EME CA CT ATyS 3s (segédérintkező ATyS 3-hoz, gyári szereléssel) | 15999012 | 10459.6715
| Opció 2EME CA CT ATyS 6e (segédérintkező ATyS 6-hoz, gyári szereléssel) | 15999022 | 11976.7231
| Opció 2EME CA CT ATyS 6e (segédérintkező ATyS 6-hoz, gyári szereléssel) | 15999032 | 10459.6715
| Érintésvédelmi lap felűra-alulra 4P | 16094080 | 23953.4463
| Segédérintkező (régi cikk: 13090001) | 13091001 | 11178.2749
| Pólusáthidaló 63-125A | 13092006 | 9980.6026
| Pólusáthidaló 160A | 13092016 | 17099.5404
| Pólusáthidaló 125A | 13094006 | 19961.2052
| Pólusáthidaló 160A | 13094016 | 29941.8079
| tokozott POLYESTER ATyS M | 13099006 | 84326.5004
| BOITIER EXTENSION | 13099007 | 79844.821
| nullvezető ATyS M | 13099008 | 50541.7717
| ATyS t M 4x 40A F 230/400 Vac (automatikus átkapcsoló, transzformátor-transzformátor alkalmazásra) | 93444004 | 161625.7924
| ATyS t M 4x 63A F 230/400 Vac (automatikus átkapcsoló, transzformátor-transzformátor alkalmazásra) | 93444006 | 186611.4222
| ATyS t M 4x 80A F 230/400 Vac (automatikus átkapcsoló, transzformátor-transzformátor alkalmazásra) | 93444008 | 206912.2464
| ATyS t M 4x 100A F 230/400 Vac (automatikus átkapcsoló, transzformátor-transzformátor alkalmazásra) | 93444010 | 233459.478
| ATyS t M 4x 125A F 230/400 Vac (automatikus átkapcsoló, transzformátor-transzformátor alkalmazásra) | 93444012 | 252979.5012
| ATyS t M 4x 160A F 230/400 Vac (automatikus átkapcsoló, transzformátor-transzformátor alkalmazásra) | 93444016 | 291238.7468
| ATyS g M 2x40A F 230Vac (automatikus átkapcsoló, transzformátor-generátor alkalmazásra) | 93532004 | 143667.3711
| ATyS g M 2x63A F 230Vac (automatikus átkapcsoló, transzformátor-generátor alkalmazásra) | 93532006 | 165529.7971
| ATyS g M 2x80A F 230Vac (automatikus átkapcsoló, transzformátor-generátor alkalmazásra) | 93532008 | 168653.0008
| ATyS g M 2x100A F 230Vac (automatikus átkapcsoló, transzformátor-generátor alkalmazásra) | 93532010 | 177241.811
| ATyS g M 2x125A F 230Vac (automatikus átkapcsoló, transzformátor-generátor alkalmazásra) | 93532012 | 179584.2138
| ATyS g M 2x160A F 230Vac (automatikus átkapcsoló, transzformátor-generátor alkalmazásra) | 93532016 | 206131.4454
| ATyS g M 4X40A F 230/400Vac (automatikus átkapcsoló, transzformátor-generátor alkalmazásra) | 93544004 | 181145.8157
| ATyS g M 4X63A F 230/400Vac (automatikus átkapcsoló, transzformátor-generátor alkalmazásra) | 93544006 | 201446.6398
| ATyS g M 4X80A F 230/400Vac (automatikus átkapcsoló, transzformátor-generátor alkalmazásra) | 93544008 | 224089.8668
| ATyS g M 4X100A F 230/400Vac (automatikus átkapcsoló, transzformátor-generátor alkalmazásra) | 93544010 | 252198.7003
| ATyS g M 4X125A F 230/400Vac (automatikus átkapcsoló, transzformátor-generátor alkalmazásra) | 93544012 | 273280.3254
| ATyS g M 4X160A F 230/400Vac (automatikus átkapcsoló, transzformátor-generátor alkalmazásra) | 93544016 | 315443.5756
| átlátszó takarófedél | 13590000 | 6589.9598
| ATyS p M 4X40A F 230/400Vac (automatikus átkapcsoló) | 93644004 | 239705.8854
| ATyS p M 4X63A F 230/400Vac (automatikus átkapcsoló) | 93644006 | 267033.9179
| ATyS p M 4X80A F 230/400Vac (automatikus átkapcsoló) | 93644008 | 298265.9551
| ATyS p M 4X100A F 230/400Vac (automatikus átkapcsoló) | 93644010 | 327936.3905
| ATyS p M 4X125A F 230/400Vac (automatikus átkapcsoló) | 93644012 | 354483.6221
| ATyS p M 4X160A F 230/400Vac (automatikus átkapcsoló) | 93644016 | 422413.3029
| ATyS p M 4X40A 230/400Vac +COM (automatikus átkapcsoló, ModBus kommunikációval) | 93844004 | 270937.9226
| ATyS p M 4X63A 230/400Vac +COM (automatikus átkapcsoló, ModBus kommunikációval) | 93844006 | 294361.9505
| ATyS p M 4X80A 230/400Vac +COM (automatikus átkapcsoló, ModBus kommunikációval) | 93844008 | 327936.3905
| ATyS p M 4X100A 230/400Vac +COM (automatikus átkapcsoló, ModBus kommunikációval) | 93844010 | 359949.2286
| ATyS p M 4X125A 230/400Vac +COM (automatikus átkapcsoló, ModBus kommunikációval) | 93844012 | 388838.863
| ATyS p M 4X160A 230/400Vac +COM (automatikus átkapcsoló, ModBus kommunikációval) | 93844016 | 464576.5531
| Terminál feszültség érzékeléséhez | 13994006 | 6986.4218
| Hálózati csatlakozó terminál ATYS M | 13994017 | 13014.7058
| ajtókeret ATyS | 15390012 | 5589.1375
| ajtókeret ATyS | 15390080 | 7984.4821
| Feszültég érzékeléséhez kábelkitt 3P 125-160A | 15593012 | 20759.6535
| Feszültég érzékeléséhez kábelkitt 3P 250A | 15593025 | 23953.4463
| Feszültég érzékeléséhez kábelkitt 3P 400A | 15593040 | 26987.5495
| Feszültég érzékeléséhez kábelkitt 3P 630A | 15593063 | 29382.8941
| Feszültég érzékeléséhez kábelkitt 3P 800-1000A | 15593080 | 37367.3762
| Feszültég érzékeléséhez kábelkitt 3P 1250A | 15593120 | 37926.29
| Feszültég érzékeléséhez kábelkitt 3P 1600A | 15593160 | 38565.0485
| Feszültég érzékeléséhez kábelkitt 3P 2000A | 15593200 | 41120.0828
| Feszültég érzékeléséhez kábelkitt 4P 125A DR | 15594012 | 21558.1017
| Feszültég érzékeléséhez kábelkitt 4P 125A GA | 15594013 | 21558.1017
| Feszültég érzékeléséhez kábelkitt 4P 250A DR | 15594025 | 25151.1186
| Feszültég érzékeléséhez kábelkitt 4P 250A GA | 15594026 | 25151.1186
| Feszültég érzékeléséhez kábelkitt 4P 400A DR | 15594040 | 28344.9114
| Feszültég érzékeléséhez kábelkitt 4P 400A GA | 15594041 | 28344.9114
| Feszültég érzékeléséhez kábelkitt 4P 630A DR | 15594063 | 31139.4802
| Feszültég érzékeléséhez kábelkitt 4P 630A GA | 15594064 | 31139.4802
| Feszültég érzékeléséhez kábelkitt 4P 800A DR | 15594080 | 39762.7208
| Feszültég érzékeléséhez kábelkitt 4P 800A GA | 15594081 | 39762.7208
| Feszültég érzékeléséhez kábelkitt 4P 1250A DR | 15594120 | 40321.6346
| Feszültég érzékeléséhez kábelkitt 4P 1250A GA | 15594121 | 40321.6346
| Feszültég érzékeléséhez kábelkitt 4P 1600A DR | 15594160 | 41120.0828
| Feszültég érzékeléséhez kábelkitt 4P 1600A GA | 15594161 | 41120.0828
| Feszültég érzékeléséhez kábelkitt 4P 2000A DR | 15594200 | 45112.3238
| Feszültég érzékeléséhez kábelkitt 4P 2000A GA | 15594201 | 45112.3238
| ATyS t 3X125A F 230Vac (automatikus átkapcsoló transzformátor-transzformátor) | 95433012 | 371661.2425
| ATyS t 3X160A F 230Vac (automatikus átkapcsoló transzformátor-transzformátor) | 95433016 | 426317.3076
| ATyS t 3X200A F 230Vac (automatikus átkapcsoló transzformátor-transzformátor) | 95433020 | 460672.5485
| ATyS t 3X250A F 230Vac (automatikus átkapcsoló transzformátor-transzformátor) | 95433025 | 484877.3773
| ATyS t 3X315A F 230Vac (automatikus átkapcsoló transzformátor-transzformátor) | 95433031 | 544218.248
| ATyS t 3X400A F 230Vac (automatikus átkapcsoló transzformátor-transzformátor) | 95433040 | 606682.3223
| ATyS t 3X500A F 230Vac (automatikus átkapcsoló transzformátor-transzformátor) | 95433050 | 699597.633
| ATyS t 3X630A F 230Vac (automatikus átkapcsoló transzformátor-transzformátor) | 95433063 | 808909.7631
| ATyS t 3X800A F 230Vac (automatikus átkapcsoló transzformátor-transzformátor) | 95433080 | 1037684.4355
| ATyS t 3X1000A F 230Vac (automatikus átkapcsoló transzformátor-transzformátor) | 95433100 | 1091559.6997
| ATyS t 3X1250A F 230Vac (automatikus átkapcsoló transzformátor-transzformátor) | 95433120 | 1199310.2279
| ATyS t 3X1600A F 230Vac (automatikus átkapcsoló transzformátor-transzformátor) | 95433160 | 1477275.3589
| ATyS t 3X1800A F 230Vac (automatikus átkapcsoló transzformátor-transzformátor) | 95433180 | 1806996.4372
| ATyS t 3X2000A F 230Vac (automatikus átkapcsoló transzformátor-transzformátor) | 95433200 | 1741186.0731
| ATyS t 3X2500A F 230Vac (automatikus átkapcsoló transzformátor-transzformátor) | 95433250 | 1982453.5604
| ATyS t 3X3200A F 230Vac (automatikus átkapcsoló transzformátor-transzformátor) | 95433320 | 2289308.3257
| ATyS t 4X125A F 230Vac (automatikus átkapcsoló transzformátor-transzformátor) | 95434012 | 376346.0481
| ATyS t 4X160A F 230Vac (automatikus átkapcsoló transzformátor-transzformátor) | 95434016 | 435686.9187
| ATyS t 4X200A F 230Vac (automatikus átkapcsoló transzformátor-transzformátor) | 95434020 | 465357.3541
| ATyS t 4X250A F 230Vac (automatikus átkapcsoló transzformátor-transzformátor) | 95434025 | 497370.1922
| ATyS t 4X315A F 230Vac (automatikus átkapcsoló transzformátor-transzformátor) | 95434031 | 566861.4749
| ATyS t 4X400A F 230Vac (automatikus átkapcsoló transzformátor-transzformátor) | 95434040 | 624640.7437
| ATyS t 4X500A F 230Vac (automatikus átkapcsoló transzformátor-transzformátor) | 95434050 | 726144.8646
| ATyS t 4X630A F 230Vac (automatikus átkapcsoló transzformátor-transzformátor) | 95434063 | 835456.9947
| ATyS t 4X800A F 230Vac (automatikus átkapcsoló transzformátor-transzformátor) | 95434080 | 1071258.8755
| ATyS t 4X1000A F 230Vac (automatikus átkapcsoló transzformátor-transzformátor) | 95434100 | 1115764.5285
| ATyS t 4X1250A F 230Vac (automatikus átkapcsoló transzformátor-transzformátor) | 95434120 | 1260212.7005
| ATyS t 4X1600A F 230Vac (automatikus átkapcsoló transzformátor-transzformátor) | 95434160 | 1547547.4426
| ATyS t 4X1800A F 230Vac (automatikus átkapcsoló transzformátor-transzformátor) | 95434180 | 1806996.4372
| ATyS t 4X2000A F 230Vac (automatikus átkapcsoló transzformátor-transzformátor) | 95434200 | 1915304.6804
| ATyS t 4X2500A F 230Vac (automatikus átkapcsoló transzformátor-transzformátor) | 95434250 | 2198735.4179
| ATyS t 4X3200A F 230Vac (automatikus átkapcsoló transzformátor-transzformátor) | 95434320 | 2504809.3823
| ATyS t 3X125A F 230Vac (automatikus átkapcsoló transzformátor-transzformátor, kulcsos módválasztóval) | 95433012-K | 412841.6391
| ATyS t 3X160A F 230Vac (automatikus átkapcsoló transzformátor-transzformátor, kulcsos módválasztóval) | 95433016-K | 482270.7031
| ATyS t 3X200A F 230Vac (automatikus átkapcsoló transzformátor-transzformátor, kulcsos módválasztóval) | 95433020-K | 524042.5985
| ATyS t 3X250A F 230Vac (automatikus átkapcsoló transzformátor-transzformátor, kulcsos módválasztóval) | 95433025-K | 562151.4543
| ATyS t 3X315A F 230Vac (automatikus átkapcsoló transzformátor-transzformátor, kulcsos módválasztóval) | 95433031-K | 625348.8202
| ATyS t 3X400A F 230Vac (automatikus átkapcsoló transzformátor-transzformátor, kulcsos módválasztóval) | 95433040-K | 683092.4046
| ATyS t 3X500A F 230Vac (automatikus átkapcsoló transzformátor-transzformátor, kulcsos módválasztóval) | 95433050-K | 756147.5642
| ATyS t 3X630A F 230Vac (automatikus átkapcsoló transzformátor-transzformátor, kulcsos módválasztóval) | 95433063-K | 801047.1586
| ATyS t 3X800A F 230Vac (automatikus átkapcsoló transzformátor-transzformátor, kulcsos módválasztóval) | 95433080-K | 1239271.4662
| ATyS t 3X1000A F 230Vac (automatikus átkapcsoló transzformátor-transzformátor, kulcsos módválasztóval) | 95433100-K | 1284064.4108
| ATyS t 3X1250A F 230Vac (automatikus átkapcsoló transzformátor-transzformátor, kulcsos módválasztóval) | 95433120-K | 1440839.7168
| ATyS t 3X1600A F 230Vac (automatikus átkapcsoló transzformátor-transzformátor, kulcsos módválasztóval) | 95433160-K | 1755136.8778
| ATyS t 3X1800A F 230Vac (automatikus átkapcsoló transzformátor-transzformátor, kulcsos módválasztóval) | 95433180-K | 1993659.6561
| ATyS t 3X2000A F 230Vac (automatikus átkapcsoló transzformátor-transzformátor, kulcsos módválasztóval) | 95433200-K | 2232181.7374
| ATyS t 3X2500A F 230Vac (automatikus átkapcsoló transzformátor-transzformátor, kulcsos módválasztóval) | 95433250-K | 2421058.6536
| ATyS t 3X3200A F 230Vac (automatikus átkapcsoló transzformátor-transzformátor, kulcsos módválasztóval) | 95433320-K | 2792093.5444
| ATyS t 4X125A F 230Vac (automatikus átkapcsoló transzformátor-transzformátor, kulcsos módválasztóval) | 95434012-K | 437477.7586
| ATyS t 4X160A F 230Vac (automatikus átkapcsoló transzformátor-transzformátor, kulcsos módválasztóval) | 95434016-K | 511386.1171
| ATyS t 4X200A F 230Vac (automatikus átkapcsoló transzformátor-transzformátor, kulcsos módválasztóval) | 95434020-K | 547112.4288
| ATyS t 4X250A F 230Vac (automatikus átkapcsoló transzformátor-transzformátor, kulcsos módválasztóval) | 95434025-K | 595746.1627
| ATyS t 4X315A F 230Vac (automatikus átkapcsoló transzformátor-transzformátor, kulcsos módválasztóval) | 95434031-K | 663104.2676
| ATyS t 4X400A F 230Vac (automatikus átkapcsoló transzformátor-transzformátor, kulcsos módválasztóval) | 95434040-K | 724152.6038
| ATyS t 4X500A F 230Vac (automatikus átkapcsoló transzformátor-transzformátor, kulcsos módválasztóval) | 95434050-K | 788123.0069
| ATyS t 4X630A F 230Vac (automatikus átkapcsoló transzformátor-transzformátor, kulcsos módválasztóval) | 95434063-K | 849572.8485
| ATyS t 4X800A F 230Vac (automatikus átkapcsoló transzformátor-transzformátor, kulcsos módválasztóval) | 95434080-K | 1343788.3369
| ATyS t 4X1000A F 230Vac (automatikus átkapcsoló transzformátor-transzformátor, kulcsos módválasztóval) | 95434100-K | 1392314.0268
| ATyS t 4X1250A F 230Vac (automatikus átkapcsoló transzformátor-transzformátor, kulcsos módválasztóval) | 95434120-K | 1562527.2162
| ATyS t 4X1600A F 230Vac (automatikus átkapcsoló transzformátor-transzformátor, kulcsos módválasztóval) | 95434160-K | 1903700.1439
| ATyS t 4X1800A F 230Vac (automatikus átkapcsoló transzformátor-transzformátor, kulcsos módválasztóval) | 95434180-K | 2197840.4799
| ATyS t 4X2000A F 230Vac (automatikus átkapcsoló transzformátor-transzformátor, kulcsos módválasztóval) | 95434200-K | 2491980.8158
| ATyS t 4X2500A F 230Vac (automatikus átkapcsoló transzformátor-transzformátor, kulcsos módválasztóval) | 95434250-K | 2702507.6553
| ATyS t 4X3200A F 230Vac (automatikus átkapcsoló transzformátor-transzformátor, kulcsos módválasztóval) | 95434320-K | 3116842.3925
| ATyS g 3X125A F 230Vac (automatikus átkapcsoló transzformátor-generátor) | 95533012 | 384934.8583
| ATyS g 3X160A F 230Vac (automatikus átkapcsoló transzformátor-generátor) | 95533016 | 441933.3262
| ATyS g 3X200A F 230Vac (automatikus átkapcsoló transzformátor-generátor) | 95533020 | 477069.368
| ATyS g 3X250A F 230Vac (automatikus átkapcsoló transzformátor-generátor) | 95533025 | 501274.1968
| ATyS g 3X315A F 230Vac (automatikus átkapcsoló transzformátor-generátor) | 95533031 | 563738.2712
| ATyS g 3X400A F 230Vac (automatikus átkapcsoló transzformátor-generátor) | 95533040 | 628544.7484
| ATyS g 3X500A F 230Vac (automatikus átkapcsoló transzformátor-generátor) | 95533050 | 724583.2627
| ATyS g 3X630A F 230Vac (automatikus átkapcsoló transzformátor-generátor) | 95533063 | 837018.5966
| ATyS g 3X800A F 230Vac (automatikus átkapcsoló transzformátor-generátor) | 95533080 | 1073601.2783
| ATyS g 3X1000A F 230Vac (automatikus átkapcsoló transzformátor-generátor) | 95533100 | 1129818.9452
| ATyS g 3X1250A F 230Vac (automatikus átkapcsoló transzformátor-generátor) | 95533120 | 1241473.4781
| ATyS g 3X1600A F 230Vac (automatikus átkapcsoló transzformátor-generátor) | 95533160 | 1528808.2203
| ATyS g 3X1800A F 230Vac (automatikus átkapcsoló transzformátor-generátor) | 95533180 | 1940848.0251
| ATyS g 3X2000A F 230Vac (automatikus átkapcsoló transzformátor-generátor) | 95533200 | 1802088.5456
| ATyS g 3X2500A F 230Vac (automatikus átkapcsoló transzformátor-generátor) | 95533250 | 2052725.644
| ATyS g 3X3200A F 230Vac (automatikus átkapcsoló transzformátor-generátor) | 95533320 | 2370511.6224
| ATyS g 4X125A F 230Vac (automatikus átkapcsoló transzformátor-generátor) | 95534012 | 388838.863
| ATyS g 4X160A F 230Vac (automatikus átkapcsoló transzformátor-generátor) | 95534016 | 450522.1364
| ATyS g 4X200A F 230Vac (automatikus átkapcsoló transzformátor-generátor) | 95534020 | 482534.9745
| ATyS g 4X250A F 230Vac (automatikus átkapcsoló transzformátor-generátor) | 95534025 | 514547.8126
| ATyS g 4X315A F 230Vac (automatikus átkapcsoló transzformátor-generátor) | 95534031 | 587943.1
| ATyS g 4X400A F 230Vac (automatikus átkapcsoló transzformátor-generátor) | 95534040 | 646503.1698
| ATyS g 4X500A F 230Vac (automatikus átkapcsoló transzformátor-generátor) | 95534050 | 751911.2953
| ATyS g 4X630A F 230Vac (automatikus átkapcsoló transzformátor-generátor) | 95534063 | 865127.4301
| ATyS g 4X800A F 230Vac (automatikus átkapcsoló transzformátor-generátor) | 95534080 | 1110298.922
| ATyS g 4X1000A F 230Vac (automatikus átkapcsoló transzformátor-generátor) | 95534100 | 1155585.3759
| ATyS g 4X1250A F 230Vac (automatikus átkapcsoló transzformátor-generátor) | 95534120 | 1304718.3534
| ATyS g 4X1600A F 230Vac (automatikus átkapcsoló transzformátor-generátor) | 95534160 | 1601422.7067
| ATyS g 4X1800A F 230Vac (automatikus átkapcsoló transzformátor-generátor) | 95534118 | 1940848.0251
| ATyS g 4X2000A F 230Vac (automatikus átkapcsoló transzformátor-generátor) | 95534200 | 1982453.5604
| ATyS g 4X2500A F 230Vac (automatikus átkapcsoló transzformátor-generátor) | 95534250 | 2276815.5109
| ATyS g 4X3200A F 230Vac (automatikus átkapcsoló transzformátor-generátor) | 95534320 | 2593039.8874
| ATyS g 3X125A F 230Vac (automatikus átkapcsoló transzformátor-generátor, kulcsos módválasztóval) | 95533012-K | 441541.8599
| ATyS g 3X160A F 230Vac (automatikus átkapcsoló transzformátor-generátor, kulcsos módválasztóval) | 95533016-K | 515797.5434
| ATyS g 3X200A F 230Vac (automatikus átkapcsoló transzformátor-generátor, kulcsos módválasztóval) | 95533020-K | 560473.3674
| ATyS g 3X250A F 230Vac (automatikus átkapcsoló transzformátor-generátor, kulcsos módválasztóval) | 95533025-K | 601231.5019
| ATyS g 3X315A F 230Vac (automatikus átkapcsoló transzformátor-generátor, kulcsos módválasztóval) | 95533031-K | 668822.2676
| ATyS g 3X400A F 230Vac (automatikus átkapcsoló transzformátor-generátor, kulcsos módválasztóval) | 95533040-K | 730580.1118
| ATyS g 3X500A F 230Vac (automatikus átkapcsoló transzformátor-generátor, kulcsos módválasztóval) | 95533050-K | 808713.9724
| ATyS g 3X630A F 230Vac (automatikus átkapcsoló transzformátor-generátor, kulcsos módválasztóval) | 95533063-K | 856734.929
| ATyS g 3X800A F 230Vac (automatikus átkapcsoló transzformátor-generátor, kulcsos módválasztóval) | 95533080-K | 1325424.0281
| ATyS g 3X1000A F 230Vac (automatikus átkapcsoló transzformátor-generátor, kulcsos módválasztóval) | 95533100-K | 1373330.9206
| ATyS g 3X1250A F 230Vac (automatikus átkapcsoló transzformátor-generátor, kulcsos módválasztóval) | 95533120-K | 1541005.0447
| ATyS g 3X1600A F 230Vac (automatikus átkapcsoló transzformátor-generátor, kulcsos módválasztóval) | 95533160-K | 1877151.7409
| ATyS g 3X1800A F 230Vac (automatikus átkapcsoló transzformátor-generátor, kulcsos módválasztóval) | 95533180-K | 2132256.3167
| ATyS g 3X2000A F 230Vac (automatikus átkapcsoló transzformátor-generátor, kulcsos módválasztóval) | 95533200-K | 2387360.1469
| ATyS g 3X2500A F 230Vac (automatikus átkapcsoló transzformátor-generátor, kulcsos módválasztóval) | 95533250-K | 2589367.544
| ATyS g 3X3200A F 230Vac (automatikus átkapcsoló transzformátor-generátor, kulcsos módválasztóval) | 95533320-K | 2986196.3042
| ATyS g 4X125A F 230Vac (automatikus átkapcsoló transzformátor-generátor, kulcsos módválasztóval) | 95534012-K | 467890.6509
| ATyS g 4X160A F 230Vac (automatikus átkapcsoló transzformátor-generátor, kulcsos módválasztóval) | 95534016-K | 546937.0236
| ATyS g 4X200A F 230Vac (automatikus átkapcsoló transzformátor-generátor, kulcsos módválasztóval) | 95534020-K | 585146.9826
| ATyS g 4X250A F 230Vac (automatikus átkapcsoló transzformátor-generátor, kulcsos módválasztóval) | 95534025-K | 637161.6713
| ATyS g 4X315A F 230Vac (automatikus átkapcsoló transzformátor-generátor, kulcsos módválasztóval) | 95534031-K | 709202.4252
| ATyS g 4X400A F 230Vac (automatikus átkapcsoló transzformátor-generátor, kulcsos módválasztóval) | 95534040-K | 774494.7634
| ATyS g 4X500A F 230Vac (automatikus átkapcsoló transzformátor-generátor, kulcsos módválasztóval) | 95534050-K | 842912.3069
| ATyS g 4X630A F 230Vac (automatikus átkapcsoló transzformátor-generátor, kulcsos módválasztóval) | 95534063-K | 908634.0626
| ATyS g 4X800A F 230Vac (automatikus átkapcsoló transzformátor-generátor, kulcsos módválasztóval) | 95534080-K | 1437206.7774
| ATyS g 4X1000A F 230Vac (automatikus átkapcsoló transzformátor-generátor, kulcsos módválasztóval) | 95534100-K | 1489105.911
| ATyS g 4X1250A F 230Vac (automatikus átkapcsoló transzformátor-generátor, kulcsos módválasztóval) | 95534120-K | 1671152.1028
| ATyS g 4X1600A F 230Vac (automatikus átkapcsoló transzformátor-generátor, kulcsos módválasztóval) | 95534160-K | 2036042.9347
| ATyS g 4X1800A F 230Vac (automatikus átkapcsoló transzformátor-generátor, kulcsos módválasztóval) | 95534118-K | 2350631.5293
| ATyS g 4X2000A F 230Vac (automatikus átkapcsoló transzformátor-generátor, kulcsos módválasztóval) | 95534200-K | 2665220.1239
| ATyS g 4X2500A F 230Vac (automatikus átkapcsoló transzformátor-generátor, kulcsos módválasztóval) | 95534250-K | 2890382.519
| ATyS g 4X3200A F 230Vac (automatikus átkapcsoló transzformátor-generátor, kulcsos módválasztóval) | 95534320-K | 3333521.2754
| ATyS p 3X125A F 230Vac (automatikus átkapcsoló "bármilyen" alkalmazásra) | 95733012 | 438029.3215
| ATyS p 3X160A F 230Vac (automatikus átkapcsoló "bármilyen" alkalmazásra) | 95733016 | 502835.7987
| ATyS p 3X200A F 230Vac (automatikus átkapcsoló "bármilyen" alkalmazásra) | 95733020 | 543437.447
| ATyS p 3X250A F 230Vac (automatikus átkapcsoló "bármilyen" alkalmazásra) | 95733025 | 570765.4796
| ATyS p 3X315A F 230Vac (automatikus átkapcsoló "bármilyen" alkalmazásra) | 95733031 | 641818.3642
| ATyS p 3X400A F 230Vac (automatikus átkapcsoló "bármilyen" alkalmazásra) | 95733040 | 715213.6516
| ATyS p 3X500A F 230Vac (automatikus átkapcsoló "bármilyen" alkalmazásra) | 95733050 | 824525.7817
| ATyS p 3X630A F 230Vac (automatikus átkapcsoló "bármilyen" alkalmazásra) | 95733063 | 953357.9351
| ATyS p 3X800A F 230Vac (automatikus átkapcsoló "bármilyen" alkalmazásra) | 95733080 | 1222734.2558
| ATyS p 3X1000A F 230Vac (automatikus átkapcsoló "bármilyen" alkalmazásra) | 95733100 | 1286759.9321
| ATyS p 3X1250A F 230Vac (automatikus átkapcsoló "bármilyen" alkalmazásra) | 95733120 | 1414030.4836
| ATyS p 3X1600A F 230Vac (automatikus átkapcsoló "bármilyen" alkalmazásra) | 95733160 | 1741186.0731
| ATyS p 3X1800A F 230Vac (automatikus átkapcsoló "bármilyen" alkalmazásra) | 95733180 | 2074699.6131
| ATyS p 3X2000A F 230Vac (automatikus átkapcsoló "bármilyen" alkalmazásra) | 95733200 | 2051944.8431
| ATyS p 3X2500A F 230Vac (automatikus átkapcsoló "bármilyen" alkalmazásra) | 95733250 | 2337717.9834
| ATyS p 3X3200A F 230Vac (automatikus átkapcsoló "bármilyen" alkalmazásra) | 95733320 | 2700009.6147
| ATyS p 4X125A F 230Vac (automatikus átkapcsoló "bármilyen" alkalmazásra) | 95734012 | 442714.1271
| ATyS p 4X160A F 230Vac (automatikus átkapcsoló "bármilyen" alkalmazásra) | 95734016 | 512986.2108
| ATyS p 4X200A F 230Vac (automatikus átkapcsoló "bármilyen" alkalmazásra) | 95734020 | 550464.6554
| ATyS p 4X250A F 230Vac (automatikus átkapcsoló "bármilyen" alkalmazásra) | 95734025 | 585600.6972
| ATyS p 4X315A F 230Vac (automatikus átkapcsoló "bármilyen" alkalmazásra) | 95734031 | 669146.3967
| ATyS p 4X400A F 230Vac (automatikus átkapcsoló "bármilyen" alkalmazásra) | 95734040 | 735514.4757
| ATyS p 4X500A F 230Vac (automatikus átkapcsoló "bármilyen" alkalmazásra) | 95734050 | 856538.6198
| ATyS p 4X630A F 230Vac (automatikus átkapcsoló "bármilyen" alkalmazásra) | 95734063 | 985370.7732
| ATyS p 4X800A F 230Vac (automatikus átkapcsoló "bármilyen" alkalmazásra) | 95734080 | 1263335.9042
| ATyS p 4X1000A F 230Vac (automatikus átkapcsoló "bármilyen" alkalmazásra) | 95734100 | 1315649.5665
| ATyS p 4X1250A F 230Vac (automatikus átkapcsoló "bármilyen" alkalmazásra) | 95734120 | 1485864.1691
| ATyS p 4X1600A F 230Vac (automatikus átkapcsoló "bármilyen" alkalmazásra) | 95734160 | 1823950.9717
| ATyS p 4X1800A F 230Vac (automatikus átkapcsoló "bármilyen" alkalmazásra) | 95734180 | 2208551.201
| ATyS p 4X2000A F 230Vac (automatikus átkapcsoló "bármilyen" alkalmazásra) | 95734200 | 2258076.2885
| ATyS p 4X2500A F 230Vac (automatikus átkapcsoló "bármilyen" alkalmazásra) | 95734250 | 2593039.8874
| ATyS p 4X3200A F 230Vac (automatikus átkapcsoló "bármilyen" alkalmazásra) | 95734320 | 2953769.9169
| ATyS p 3X125A F 230Vac (automatikus átkapcsoló "bármilyen" alkalmazásra, kulcsos módválasztóval) | 95733012-K | 591650.1234
| ATyS p 3X160A F 230Vac (automatikus átkapcsoló "bármilyen" alkalmazásra, kulcsos módválasztóval) | 95733016-K | 666704.2551
| ATyS p 3X200A F 230Vac (automatikus átkapcsoló "bármilyen" alkalmazásra, kulcsos módválasztóval) | 95733020-K | 709023.5012
| ATyS p 3X250A F 230Vac (automatikus átkapcsoló "bármilyen" alkalmazásra, kulcsos módválasztóval) | 95733025-K | 751339.7653
| ATyS p 3X315A F 230Vac (automatikus átkapcsoló "bármilyen" alkalmazásra, kulcsos módválasztóval) | 95733031-K | 816413.6671
| ATyS p 3X400A F 230Vac (automatikus átkapcsoló "bármilyen" alkalmazásra, kulcsos módválasztóval) | 95733040-K | 881486.8235
| ATyS p 3X500A F 230Vac (automatikus átkapcsoló "bármilyen" alkalmazásra, kulcsos módválasztóval) | 95733050-K | 944165.3807
| ATyS p 3X630A F 230Vac (automatikus átkapcsoló "bármilyen" alkalmazásra, kulcsos módválasztóval) | 95733063-K | 1006843.1924
| ATyS p 3X800A F 230Vac (automatikus átkapcsoló "bármilyen" alkalmazásra, kulcsos módválasztóval) | 95733080-K | 1481919.8771
| ATyS p 3X1000A F 230Vac (automatikus átkapcsoló "bármilyen" alkalmazásra, kulcsos módválasztóval) | 95733100-K | 1529826.7697
| ATyS p 3X1250A F 230Vac (automatikus átkapcsoló "bármilyen" alkalmazásra, kulcsos módválasztóval) | 95733120-K | 1697500.8938
| ATyS p 3X1600A F 230Vac (automatikus átkapcsoló "bármilyen" alkalmazásra, kulcsos módválasztóval) | 95733160-K | 2034446.0382
| ATyS p 3X1800A F 230Vac (automatikus átkapcsoló "bármilyen" alkalmazásra, kulcsos módválasztóval) | 95733180-K | 2291945.9586
| ATyS p 3X2000A F 230Vac (automatikus átkapcsoló "bármilyen" alkalmazásra, kulcsos módválasztóval) | 95733200-K | 2549445.1335
| ATyS p 3X2500A F 230Vac (automatikus átkapcsoló "bármilyen" alkalmazásra, kulcsos módválasztóval) | 95733250-K | 2750654.0823
| ATyS p 3X3200A F 230Vac (automatikus átkapcsoló "bármilyen" alkalmazásra, kulcsos módválasztóval) | 95733320-K | 3148281.2907
| ATyS p 4X125A F 230Vac (automatikus átkapcsoló "bármilyen" alkalmazásra, kulcsos módválasztóval) | 95734012-K | 627580.2928
| ATyS p 4X160A F 230Vac (automatikus átkapcsoló "bármilyen" alkalmazásra, kulcsos módválasztóval) | 95734016-K | 706626.6656
| ATyS p 4X200A F 230Vac (automatikus átkapcsoló "bármilyen" alkalmazásra, kulcsos módválasztóval) | 95734020-K | 751741.5987
| ATyS p 4X250A F 230Vac (automatikus átkapcsoló "bármilyen" alkalmazásra, kulcsos módválasztóval) | 95734025-K | 796851.3133
| ATyS p 4X315A F 230Vac (automatikus átkapcsoló "bármilyen" alkalmazásra, kulcsos módválasztóval) | 95734031-K | 865517.8593
| ATyS p 4X400A F 230Vac (automatikus átkapcsoló "bármilyen" alkalmazásra, kulcsos módválasztóval) | 95734040-K | 934184.4053
| ATyS p 4X500A F 230Vac (automatikus átkapcsoló "bármilyen" alkalmazásra, kulcsos módválasztóval) | 95734050-K | 1001254.0549
| ATyS p 4X630A F 230Vac (automatikus átkapcsoló "bármilyen" alkalmazásra, kulcsos módválasztóval) | 95734063-K | 1068323.7045
| ATyS p 4X800A F 230Vac (automatikus átkapcsoló "bármilyen" alkalmazásra, kulcsos módválasztóval) | 95734080-K | 1607276.2461
| ATyS p 4X1000A F 230Vac (automatikus átkapcsoló "bármilyen" alkalmazásra, kulcsos módválasztóval) | 95734100-K | 1659175.3797
| ATyS p 4X1250A F 230Vac (automatikus átkapcsoló "bármilyen" alkalmazásra, kulcsos módválasztóval) | 95734120-K | 1840423.1233
| ATyS p 4X1600A F 230Vac (automatikus átkapcsoló "bármilyen" alkalmazásra, kulcsos módválasztóval) | 95734160-K | 2206112.4033
| ATyS p 4X1800A F 230Vac (automatikus átkapcsoló "bármilyen" alkalmazásra, kulcsos módválasztóval) | 95734180-K | 2525492.4327
| ATyS p 4X2000A F 230Vac (automatikus átkapcsoló "bármilyen" alkalmazásra, kulcsos módválasztóval) | 95734200-K | 2844870.9711
| ATyS p 4X2500A F 230Vac (automatikus átkapcsoló "bármilyen" alkalmazásra, kulcsos módválasztóval) | 95734250-K | 3070033.3662
| ATyS p 4X3200A F 230Vac (automatikus átkapcsoló "bármilyen" alkalmazásra, kulcsos módválasztóval) | 95734320-K | 3513172.1225
| plombálható, átlátszó takarófedél ATyS t-g típusokhoz | 95990000 | 4965.8939
| Opció 2EME CA segédérintkező | 15990002 | 15569.7401
| Opció lakatolható hajtás | 95990003 | 7886.0894
| Opció lakatolható hajtás | 95990004 | 7886.0894
| Opció 2EME CA segédérintkező | 15990032 | 15569.7401
| Opció 2EME CA segédérintkező | 15991002 | 5988.3616
| nullvezető 63A | 15991006 | 63875.8568
| nullvezető 250A | 15991025 | 73643.2815
| Opció 2EME CA segédérintkező | 15991032 | 9980.6026
| nullvezető 400A | 15991040 | 91821.5441
| nullvezető 630A | 15991063 | 107790.5083
| nullvezető 800A | 15991080 | 131743.9546
| nullvezető 1000A | 15991100 | 147712.9188
| nullvezető 1250A | 15991120 | 171666.3651
| nullvezető 1600A | 15991160 | 191627.5703
| Modul RS485 ATyS P | 48250092 | 30373.4374
| ETHERNET Modul ATyS P, Webserver-rel | 48250203 | 64674.305
| ETHERNET/RS485 Modul ATyS P, Webserver-rel | 48250204 | 116339.3385
| Modul 2 X 0/4-20 mA ATyS P | 48250093 | 36249.5487
| Modul energia ATyS P | 48250090 | 20120.8949
| Modul 2in/out | 15992001 | 24985.6297
| Áramváltó TRANSFORMATOR D'ADAP. 400/230V 200VA | 15994063 | 69864.2183
| Áramváltó TRANSFORMATOR D'ADAP. 400/230V 200VA | 15994120 | 69864.2183
| Konverter 12VDC/230VAC | 15995012 | 92134.5097
| Konverter 24VDC/230VAC | 15995112 | 92134.5097
| Opciós lakatolhatóság 3 pozíció | 15999003 | 8383.7062
| Összekötő kábel | 15992009 | 1996.1205
| Távvezérlő (ajtóra) ATyS D10 | 95992010 | 23953.4463
| Távvezérlő (ajtóra) ATyS D20 | 95992020 | 41918.531
| ATYS C25 ATS Controller | 16000025 | 96038.5143
| ATYS C55 ATS Controller M-M M-G G-G | 16000055 | 153036.9822
| ATYS C65 ATS Controller FULL OPTION | 16000065 | 260006.7096
| DPS, kettős betáplálás | 15994001 | 38759.6218
FUSERBLOCK biztosítós terhelésszakaszolók, kiegészítők (bizonyos kiegészítők más termékekkel is kompatibilisek) |  |  | 0
| FUSERBLOC CD 10X38 3X25A (biztosítós terhelésszakaszoló) | 36313002 | 19615.281
| FUSERBLOC CD 10X38 3X32A (biztosítós terhelésszakaszoló) | 36313003 | 23339.7014
| FUSERBLOC CD 14X51 3X32A (biztosítós terhelésszakaszoló) | 36313004 | 26733.0622
| FUSERBLOC CD 10X38 3+NC 25A (biztosítós terhelésszakaszoló) | 36314002 | 24332.8802
| FUSERBLOC CD 10X38 3+NC 32A (biztosítós terhelésszakaszoló) | 36314003 | 26733.0622
| FUSERBLOC CD 14X51 3+NC 32A (biztosítós terhelésszakaszoló) | 36314004 | 30788.5423
| FUSERBLOC CD 10X38 3+NP 25A (biztosítós terhelésszakaszoló) | 36315002 | 24332.8802
| FUSERBLOC CD 10X38 3+NP 32A (biztosítós terhelésszakaszoló) | 36315003 | 28776.0735
| FUSERBLOC CD 14X51 3+NP 32A (biztosítós terhelésszakaszoló) | 36315004 | 35123.7367
| DDMM 3P FUSERBLOC CD 32A (segédérintkező) | 39940303 | 5755.2147
| 1ER CA OF DE segédérintkező | 39990001 | 5027.3493
| 2 CA OF DE segédérintkező | 39990002 | 7871.1025
| FUSERBLOC 14X51 2X50A L DR (biztosítós terhelésszakaszoló) | 36152005 | 32584.6714
| FUSERBLOC 22X58 2X100A L DR (biztosítós terhelésszakaszoló) | 36152010 | 45533.9045
| FUSERBLOC 22X58 2X125A L DR (biztosítós terhelésszakaszoló) | 36152011 | 49466.5798
| FUSERBLOC 14X51 3X50A L DR (biztosítós terhelésszakaszoló) | 36153005 | 33007.849
| FUSERBLOC 22X58 3X100A L DR (biztosítós terhelésszakaszoló) | 36153010 | 48919.3249
| FUSERBLOC 22X58 3X125A L DR (biztosítós terhelésszakaszoló) | 36153011 | 44856.8204
| FUSERBLOC 14X51 4X50A L DR (biztosítós terhelésszakaszoló) | 36156005 | 39101.6057
| FUSERBLOC 22X58 4X100A L DR (biztosítós terhelésszakaszoló) | 36156010 | 53405.007
| FUSERBLOC 22X58 4X125A L DR (biztosítós terhelésszakaszoló) | 36156011 | 60429.7543
| Modul nullvezető "27" | 36299227 | 10664.0743
| Modul nullvezető "32" | 36299232 | 11679.7004
| FUSERBLOC TS 14X51 2X50A F/L (biztosítós terhelésszakaszoló) | 38312005 | 23697.9429
| FUSERBLOC TS 22X58 2X100A F/L (biztosítós terhelésszakaszoló) | 38312010 | 35546.9143
| FUSERBLOC TS 22X58 2X125A F/L (biztosítós terhelésszakaszoló) | 38312011 | 38593.7927
| FUSERBLOC TS 14X51 3X50A F/L (biztosítós terhelésszakaszoló) | 38313005 | 24967.4755
| FUSERBLOC TS 22X58 3X100A F/L (biztosítós terhelésszakaszoló) | 38313010 | 38424.5216
| FUSERBLOC TS 22X58 3X125A F/L (biztosítós terhelésszakaszoló) | 38313011 | 41471.4
| FUSERBLOC TS 14X51 4X50A F/L (biztosítós terhelésszakaszoló) | 38316005 | 27591.1763
| FUSERBLOC TS 22X58 4X100A F/L (biztosítós terhelésszakaszoló) | 38316010 | 44179.7363
| FUSERBLOC TS 22X58 4X125A F/L (biztosítós terhelésszakaszoló) | 38316011 | 48242.2408
| FUSERBLOC I-0-II 14X51 3X50A F (biztosítós terhelésszakaszoló) | 38703005 | 85247.8455
| FUSERBLOC I-0-II 22X58 3X100A (biztosítós terhelésszakaszoló) | 38703010 | 124077.3014
| FUSERBLOC I-0-II 22X58 3X125A (biztosítós terhelésszakaszoló) | 38703011 | 133937.7492
| FUSERBLOC I-0-II 14X51 4X50A F (biztosítós terhelésszakaszoló) | 38706005 | 97662.5803
| FUSERBLOC I-0-II 22X58 4X100A (biztosítós terhelésszakaszoló) | 38706010 | 146419.4327
| FUSERBLOC I-0-II 22X58 4X125A (biztosítós terhelésszakaszoló) | 38706011 | 155302.0527
| DDMM 2P (segédérintkező) | 39940210 | 7117.7813
| DDMM 3P (segédérintkező) | 39940310 | 7945.4303
| DDMM (segédérintkező) | 39940405 | 6621.1919
| DDMM 4P (segédérintkező) | 39940410 | 9104.1388
| ACC VER biztosíték takaró 22X58 | 39998912 | 2259.4817
| FUSERBLOC T00C 2X63A L DR (biztosítós terhelésszakaszoló, oldalra vezetett hajtásra előkészítve) | 36152006 | 29795.3635
| FUSERBLOC T00 2X125A L DR (biztosítós terhelésszakaszoló, oldalra vezetett hajtásra előkészítve) | 36152012 | 37575.2639
| FUSERBLOC T00 2X160A L DR (biztosítós terhelésszakaszoló, oldalra vezetett hajtásra előkészítve) | 36152015 | 39230.5619
| FUSERBLOC T0 2X160A L DR (biztosítós terhelésszakaszoló, oldalra vezetett hajtásra előkészítve) | 36152016 | 55452.482
| FUSERBLOC T1 2X250A L DR (biztosítós terhelésszakaszoló, oldalra vezetett hajtásra előkészítve) | 36152024 | 75729.8822
| FUSERBLOC T2 2X400A L DR (biztosítós terhelésszakaszoló, oldalra vezetett hajtásra előkészítve) | 36152039 | 110077.3151
| FUSERBLOC T00C 3X63A L DR (biztosítós terhelésszakaszoló, oldalra vezetett hajtásra előkészítve) | 36153006 | 31202.3668
| FUSERBLOC T00 3X125A L DR (biztosítós terhelésszakaszoló, oldalra vezetett hajtásra előkészítve) | 36153012 | 43037.7472
| FUSERBLOC T00 3X160A L DR (biztosítós terhelésszakaszoló, oldalra vezetett hajtásra előkészítve) | 36153015 | 45934.5187
| FUSERBLOC T0 3X160A L DR (biztosítós terhelésszakaszoló, oldalra vezetett hajtásra előkészítve) | 36153016 | 51728.0616
| FUSERBLOC T1 3X250A L DR (biztosítós terhelésszakaszoló, oldalra vezetett hajtásra előkészítve) | 36153024 | 66211.9188
| FUSERBLOC T2 3X400A L DR (biztosítós terhelésszakaszoló, oldalra vezetett hajtásra előkészítve) | 36153039 | 96007.2823
| FUSERBLOC T00C 4X63A L DR (biztosítós terhelésszakaszoló, oldalra vezetett hajtásra előkészítve) | 36156006 | 38899.5023
| FUSERBLOC T00 4X125A L DR (biztosítós terhelésszakaszoló, oldalra vezetett hajtásra előkészítve) | 36156012 | 47175.9922
| FUSERBLOC T00 4X160A L DR (biztosítós terhelésszakaszoló, oldalra vezetett hajtásra előkészítve) | 36156015 | 51314.2371
| FUSERBLOC T0 4X160A L DR (biztosítós terhelésszakaszoló, oldalra vezetett hajtásra előkészítve) | 36156016 | 69108.6903
| FUSERBLOC T1 4X250A L DR (biztosítós terhelésszakaszoló, oldalra vezetett hajtásra előkészítve) | 36156024 | 113387.911
| FUSERBLOC T2 4X400A L DR (biztosítós terhelésszakaszoló, oldalra vezetett hajtásra előkészítve) | 36156039 | 161391.5522
| nullvezető ''36''' | 36299236 | 11835.3805
| nullvezető ''36''' | 36299237 | 13987.2679
| nullvezető ''50''' | 36299250 | 14732.1519
| nullvezető ''60''' | 36299260 | 23339.7014
| nullvezető ''66''' | 36299266 | 35671.6713
| nullvezető INTEGRE H 125A | 38299310 | 12911.3242
| nullvezető INTEGRE H 200A | 38299320 | 12911.3242
| nullvezető INTEGRE H 250A | 38299325 | 23008.6418
| nullvezető INTEGRE H 400A | 38299339 | 24167.3504
| FUSERBLOC TS T00C 2X63A F/L (biztosítós terhelésszakaszoló) | 38312006 | 30045.6061
| FUSERBLOC TS T00 2X125A F/L (biztosítós terhelésszakaszoló) | 38312012 | 38593.7927
| FUSERBLOC TS T00 2X160A F/L (biztosítós terhelésszakaszoló) | 38312015 | 40709.6804
| FUSERBLOC TS T0 2X160A F/L (biztosítós terhelésszakaszoló) | 38312016 | 57636.7825
| FUSERBLOC TS T1 2X250A F/L (biztosítós terhelésszakaszoló) | 38312024 | 95638.1266
| FUSERBLOC TS T2 2X400A F/L (biztosítós terhelésszakaszoló) | 38312039 | 141341.3021
| FUSERBLOC TS T00C 3X63A F/L (biztosítós terhelésszakaszoló) | 38313006 | 32584.6714
| FUSERBLOC TS T00 3X125A F/L (biztosítós terhelésszakaszoló) | 38313012 | 48919.3249
| FUSERBLOC TS T00 3X160A F/L (biztosítós terhelésszakaszoló) | 38313015 | 50527.3996
| FUSERBLOC TS T0 3X160A F/L (biztosítós terhelésszakaszoló) | 38313016 | 51204.4837
| FUSERBLOC TS T1 3X250A F/L (biztosítós terhelésszakaszoló) | 38313024 | 74987.0621
| FUSERBLOC TS T2 3X400A F/L (biztosítós terhelésszakaszoló) | 38313039 | 114257.9388
| FUSERBLOC TS T00C 4X63A F/L (biztosítós terhelésszakaszoló) | 38316006 | 36562.5404
| FUSERBLOC TS T00 4X125A F/L (biztosítós terhelésszakaszoló) | 38316012 | 48242.2408
| FUSERBLOC TS T00 4X160A F/L (biztosítós terhelésszakaszoló) | 38316015 | 52558.6518
| FUSERBLOC TS T0 4X160A F/L (biztosítós terhelésszakaszoló) | 38316016 | 71517.0061
| FUSERBLOC TS T1 4X250A F/L (biztosítós terhelésszakaszoló) | 38316024 | 115950.649
| FUSERBLOC TS T2 4X400A F/L (biztosítós terhelésszakaszoló) | 38316039 | 163519.0926
| FUSERBLOC I-0-II T00C 3X63A F (biztosítós terhelésszakaszoló) | 38703006 | 90213.7394
| FUSERBLOC I-0-II T00 3X160A F (biztosítós terhelésszakaszoló) | 38703015 | 119147.0775
| FUSERBLOC I-0-II T0 3X160A F (biztosítós terhelésszakaszoló) | 38703016 | 166805.9085
| FUSERBLOC I-0-II T1 3X250A F (biztosítós terhelésszakaszoló) | 38703024 | 271162.3143
| FUSERBLOC I-0-II T2 3X400A F (biztosítós terhelésszakaszoló) | 38703039 | 397704.7277
| FUSERBLOC I-0-II T00C 4X63A F (biztosítós terhelésszakaszoló) | 38706006 | 104283.7722
| FUSERBLOC I-0-II T00 4X160A F (biztosítós terhelésszakaszoló) | 38706015 | 141333.085
| FUSERBLOC I-0-II T0 4X160A F (biztosítós terhelésszakaszoló) | 38706016 | 193100.436
| FUSERBLOC I-0-II T1 4X250A F (biztosítós terhelésszakaszoló) | 38706024 | 312247.5135
| Érintésvédelmi takaró BK50/K110 2P | 39902839 | 18870.3969
| Érintésvédelmi takaró BK50/K110 3P | 39903839 | 29133.2443
| SUP.Érintésvédelmi takaró UR T00 2P | 39907015 | 11421.556
| Érintésvédelmi takaró UR T0 2P | 39907016 | 10511.1421
| Érintésvédelmi takaró UR T1 2P | 39907024 | 15808.0956
| Érintésvédelmi takaró UR T2 2P | 39907039 | 26981.3569
| Érintésvédelmi takaró UR T00 3P | 39908015 | 13904.503
| Érintésvédelmi takaró UR T0 3P | 39908016 | 15063.2115
| Érintésvédelmi takaró UR T1 3P | 39908024 | 22512.0524
| Érintésvédelmi takaró UR T2 3P | 39908039 | 13457.0461
| Érintésvédelmi takaró UR T00 4P | 39909015 | 5949.8764
| Érintésvédelmi takaró UR T0 4P | 39909016 | 5949.8764
| Érintésvédelmi takaró UR T1 4P | 39909024 | 10833.3453
| Érintésvédelmi takaró UR T2 4P | 39909039 | 53383.3596
| DDMM 2P (segédérintkező) | 39940216 | 7283.3111
| DDMM 2P (segédérintkező) | 39940225 | 7283.3111
| DDMM 3P (segédérintkező) | 39940316 | 9683.4931
| DDMM 3P (segédérintkező) | 39940325 | 13821.7381
| DDMM 4P (segédérintkező) | 39940416 | 11173.2613
| DDMM 4P (segédérintkező) | 39940425 | 20029.1054
| 2EME CA OF POUR DDMM (segédérintkező, kioldásjelző) | 39941901 | 4096.8625
| 2 Érintésvédelmi takaró | 39982016 | 2259.4817
| 2 Érintésvédelmi takaró | 39982025 | 4891.9325
| 3 Érintésvédelmi takaró | 39983016 | 3625.1026
| 3 Érintésvédelmi takaró | 39983025 | 5007.2764
| 4 Érintésvédelmi takaró | 39984016 | 4262.3923
| 4 Érintésvédelmi takaró | 39984025 | 6414.2796
| Működtető tengely CA típus S | 39990003 | 1580.8096
| 1ER CA OF DE segédérintkező | 39990021 | 4841.7466
| 2 CA OF DE segédérintkező | 39990022 | 7904.0478
| 1 CA O+F típus S (segédérintkező) | 39990041 | 5048.6588
| 2 CA O+F típus S (segédérintkező) | 39990042 | 8971.3641
| 3 CA O+F típus S (segédérintkező) | 39990043 | 12272.149
| 4 CA O+F típus S (segédérintkező) | 39990044 | 21497.4196
| Ház + Tengely SPECIAL TEST | 39990103 | 6952.2515
| 1 CA O+F típus ST | 39990141 | 8802.0931
| 2 CA F típus ST | 39990241 | 8802.0931
| BLOC bővítő CA | 39990600 | 17380.6287
| 1 CA F típus U (segédérintkező) | 39990701 | 2539.0653
| 1 CA O típus U (segédérintkező) | 39990702 | 3173.8316
| SUPPORT CA típus U (segédérintkező tartó) | 39990710 | 4386.5396
| Érintésvédelmi takaró BK50/K110 2P | 39992839 | 17215.0989
| Érintésvédelmi takaró BK50/K110 3P | 39993839 | 26733.0622
| Érintésvédelmi takaró UR T00 2P | 39997015 | 9435.1984
| Érintésvédelmi takaró UR T0 2P | 39997016 | 9517.9633
| Érintésvédelmi takaró UR T1 2P | 39997024 | 11256.0262
| Érintésvédelmi takaró UR T2 2P | 39997039 | 15725.3307
| Érintésvédelmi takaró UR T00 3P | 39998015 | 13987.2679
| Érintésvédelmi takaró UR T0 3P | 39998016 | 14152.7977
| Érintésvédelmi takaró UR T1 3P | 39998024 | 16801.2744
| Érintésvédelmi takaró UR T2 3P | 39998039 | 23670.761
| ACC VER biztosíték takaró T0 2P | 39998216 | 12994.0891
| ACC VER biztosíték takaró T1 2P | 39998225 | 13656.2083
| ACC VER biztosíték takaró T2 2P | 39998240 | 14070.0328
| ACC VER fedél FUSIBLE T0 3P | 39998316 | 13821.7381
| ACC VER fedél FUSIBLE T1 3P | 39998325 | 14070.0328
| ACC VER fedél FUSIBLE T2 3P | 39998340 | 15394.2711
| ACC VER fedél FUSIBLE T0 4P | 39998416 | 14566.6221
| ACC VER fedél FUSIBLE T1 4P | 39998425 | 14566.6221
| ACC VER fedél FUSIBLE T2 4P | 39998440 | 16552.9797
| ACC VER biztosíték takaró T00C | 39998906 | 2292.5877
| Érintésvédelmi takaró UR T00 4P | 39999015 | 24498.41
| Érintésvédelmi takaró UR T0 4P | 39999016 | 25408.8239
| Érintésvédelmi takaró UR T1 4P | 39999024 | 40803.095
| Érintésvédelmi takaró UR T2 4P | 39999039 | 42623.9227
| FUSERBLOC UR T1* K/110 2X250A (biztosítós szakaszoló, UR) | 36U12024 | 153942.7113
| FUSERBLOC UR T1 K/110 2X400A (biztosítós szakaszoló, UR) | 36U12039 | 222637.5771
| FUSERBLOC UR T1 K/110 3X250A (biztosítós szakaszoló, UR) | 36U13024 | 174633.9359
| FUSERBLOC UR T1 K/110 3X400A (biztosítós szakaszoló, UR) | 36U13039 | 230914.0669
| FUSERBLOC UR T1* K/110 2X250A (biztosítós szakaszoló, UR) | 38U12024 | 153942.7113
| FUSERBLOC UR T1 K/110 2X400A (biztosítós szakaszoló, UR) | 38U12039 | 222637.5771
| FUSERBLOC UR T1* K/110 3X250A (biztosítós szakaszoló, UR) | 38U13024 | 174633.9359
| FUSERBLOC UR T1 K/110 3X400A (biztosítós szakaszoló, UR) | 38U13039 | 230914.0669
| nullvezető ''120''' | 36299212 | 114215.56
| nullvezető ''94''' | 36299294 | 90213.7394
| FUSERBLOC T3 2X630A F/L (biztosítós terhelésszakaszoló) | 38112063 | 202139.1798
| FUSERBLOC T3 2X800A F/L (biztosítós terhelésszakaszoló) | 38112080 | 337720.3369
| FUSERBLOC T4 2X800A F/L (biztosítós terhelésszakaszoló) | 38112081 | 391131.0958
| FUSERBLOC T4 2X1250A F/L (biztosítós terhelésszakaszoló) | 38112120 | 452758.8945
| FUSERBLOC T3 3X630A F/L (biztosítós terhelésszakaszoló) | 38113063 | 198852.3638
| FUSERBLOC T3 3X800A F/L (biztosítós terhelésszakaszoló) | 38113080 | 331968.409
| FUSERBLOC T4 3X800A F/L (biztosítós terhelésszakaszoló) | 38113081 | 393596.2077
| FUSERBLOC T4 3X1250A F/L (biztosítós terhelésszakaszoló) | 38113120 | 465906.1582
| FUSERBLOC T3 4X630A F/L (biztosítós terhelésszakaszoló) | 38116063 | 248154.6028
| FUSERBLOC T3 4X800A F/L (biztosítós terhelésszakaszoló) | 38116080 | 452758.8945
| FUSERBLOC T4 4X800A F/L (biztosítós terhelésszakaszoló) | 38116081 | 473301.4941
| FUSERBLOC T4 4X1250A F/L (biztosítós terhelésszakaszoló) | 38116120 | 574371.084
| nullvezető INTEGRE 800A | 38299308 | 64142.7964
| nullvezető INTEGRE 1250A | 38299312 | 102628.4742
| Érintésvédelmi takaróION UR T3 3P | 38908063 | 23091.4067
| Érintésvédelmi takaróION UR T3 4P | 38909063 | 32857.6647
| DDMM 2P (segédérintkező) | 38941206 | 22677.5822
| DDMM 2P (segédérintkező) | 38941212 | 27974.5357
| DDMM 3P (segédérintkező) | 38941306 | 25160.5292
| DDMM 3P (segédérintkező) | 38941312 | 31698.9561
| DDMM 4P (segédérintkező) | 38941406 | 31698.9561
| DDMM 4P (segédérintkező) | 38941412 | 36085.4958
| 2 Érintésvédelmi takaró | 38982080 | 8690.3143
| 2 Érintésvédelmi takaró | 38982120 | 9849.0229
| 3 Érintésvédelmi takaró | 38983080 | 13407.9136
| 3 Érintésvédelmi takaró | 38983120 | 15973.6254
| 4 Érintésvédelmi takaró | 38984080 | 17380.6287
| 4 Érintésvédelmi takaró | 38984120 | 20608.4597
| Érintésvédelmi takaró UR T3 3P | 38998063 | 26567.5324
| Érintésvédelmi takaró UR T3 4P | 38999063 | 50072.7636
| Érintésvédelmi takaróION UR T3 2P | 38902U12 | 43587.2878
| Érintésvédelmi takaróION UR T2 2P | 38902U63 | 17096.3731
| Érintésvédelmi takaróION UR T3 3P | 38903U12 | 48072.9698
| Érintésvédelmi takaróION UR T2 3P | 38903U63 | 21412.7841
| Érintésvédelmi takaró UR T2 2P | 38992U63 | 24967.4755
| Érintésvédelmi takaró UR T2 3P | 38993U63 | 30045.6061
| FUSERBLOC UR T2 K/110 2X500A (biztosítós terhelésszakaszoló) | 38U12050 | 231054.9429
| FUSERBLOC UR T2 K/110 2X630A (biztosítós terhelésszakaszoló) | 38U12063 | 241211.2041
| FUSERBLOC UR T3 K/110 2X800A (biztosítós terhelésszakaszoló) | 38U12080 | 253060.1756
| FUSERBLOC UR T3 K/110 2X1250A (biztosítós terhelésszakaszoló) | 38U12120 | 480729.6981
| FUSERBLOC UR T2 K/110 3X500A (biztosítós terhelésszakaszoló) | 38U13050 | 258138.3062
| FUSERBLOC UR T2 K/110 3X630A (biztosítós terhelésszakaszoló) | 38U13063 | 271679.9878
| FUSERBLOC UR T3 K/110 3X800A (biztosítós terhelésszakaszoló) | 38U13080 | 286068.0246
| FUSERBLOC UR T3 K/110 3X1250A (biztosítós terhelésszakaszoló) | 38U13120 | 641537.1675
| FUSERBLOC V UR T2 3X800A F (biztosítós terhelésszakaszoló) | 36803081 | 358008.2083
| FUSERBLOC UR T3 3X1250A F (biztosítós terhelésszakaszoló) | 36803121 | 684465.7109
| FUSERBLOC V UR T2 4X800A F (biztosítós terhelésszakaszoló) | 36806081 | 449414.5593
| FUSERBLOC UR T3 4X1250A F (biztosítós terhelésszakaszoló) | 36806121 | 984074.6437
| DDMM 3P AVEC 1 CA OF (kioldásjelző) | 39941304 | 22936.2233
| DDMM 3P AVEC 1 CA OF (kioldásjelző) | 39941306 | 26829.4567
| DDMM 3P AVEC 1 CA OF (kioldásjelző) | 39941312 | 30214.8772
| DDMM 4P AVEC 1 CA OF (kioldásjelző) | 39941404 | 25306.0176
| DDMM 4P AVEC 1 CA OF (kioldásjelző) | 39941406 | 30553.4192
| DDMM 4P AVEC 1 CA OF (kioldásjelző) | 39941412 | 34277.3816
| 2EME CA OF POUR DDMM (kioldásjelző) | 39941902 | 6000.4551
| 1ER CA OF előre siető OU POSITION | 39990051 | 4468.7549
| 2EME CA OF előre siető OU POSITION | 39990052 | 4654.9531
| Felirat címke | 77699999 | 1396.4859
| FUSERBLOC CD A1 3X20A (biztosítós szakaszoló BS) | 36413000 | 12018.2425
| FUSERBLOC CD A1 3X32A (biztosítós szakaszoló BS) | 36413001 | 17096.3731
| FUSERBLOC CD A1 3+NC 20A (biztosítós szakaszoló BS) | 36414000 | 13626.3171
| FUSERBLOC CD A1 3+NC 32A (biztosítós szakaszoló BS) | 36414001 | 19381.5318
| FUSERBLOC CD A1 3+NP 20A (biztosítós szakaszoló BS) | 36415000 | 13626.3171
| FUSERBLOC CD A1 3+NP 32A (biztosítós szakaszoló BS) | 36415001 | 19381.5318
| FUSERBLOC CD I-0-II A1 3X20A F (biztosítós szakaszoló BS) | 36803000 | 25644.5596
| FUSERBLOC CD I-0-II A1 3X32A F (biztosítós szakaszoló BS) | 36803001 | 36223.9984
| FUSERBLOC CD I-0-II A1 3+NC20A (biztosítós szakaszoló BS) | 36804000 | 29199.251
| FUSERBLOC CD I-0-II A1 3+NC32A (biztosítós szakaszoló BS) | 36804001 | 40625.0449
| FUSERBLOC A1 2X32A L DR (biztosítós szakaszoló BS) | 36252003 | 18619.8122
| FUSERBLOC A2-A3 2X63A L DR (biztosítós szakaszoló BS) | 36252006 | 29876.3351
| FUSERBLOC A4 2X100A L DR (biztosítós szakaszoló BS) | 36252010 | 35970.0918
| FUSERBLOC A4 2X160A L DR (biztosítós szakaszoló BS) | 36252015 | 50781.3061
| FUSERBLOC B1-B2 2X160A L DR (biztosítós szakaszoló BS) | 36252016 | 50781.3061
| FUSERBLOC B1-B2 2X200A L (biztosítós szakaszoló BS) | 36252021 | 64576.8943
| FUSERBLOC B1-B3 2X250A L DR (biztosítós szakaszoló BS) | 36252024 | 79388.1086
| FUSERBLOC B1-B3 2X315A L (biztosítós szakaszoló BS) | 36252032 | 97330.8368
| FUSERBLOC B1-B4 2X400A L DR (biztosítós szakaszoló BS) | 36252039 | 118489.7143
| FUSERBLOC A1 3X32A L DR (biztosítós szakaszoló BS) | 36253003 | 18619.8122
| FUSERBLOC A2-A3 3X63A L DR (biztosítós szakaszoló BS) | 36253006 | 27929.7184
| FUSERBLOC A4 3X100A L DR (biztosítós szakaszoló BS) | 36253010 | 35970.0918
| FUSERBLOC A4R 3X160A L DR (biztosítós szakaszoló BS) | 36253014 | 42740.9327
| FUSERBLOC A4 3X160A L DR (biztosítós szakaszoló BS) | 36253015 | 54166.7265
| FUSERBLOC B1-B2 3X160A L DR (biztosítós szakaszoló BS) | 36253016 | 53997.4555
| FUSERBLOC A4R 3X200A L DR (biztosítós szakaszoló BS) | 36253019 | 68977.9408
| FUSERBLOC B1-B2 3X200A L DR (biztosítós szakaszoló BS) | 36253021 | 66862.0531
| FUSERBLOC B1-B3 3X250A L DR (biztosítós szakaszoló BS) | 36253024 | 89713.6408
| FUSERBLOC B1-B3 3X315A L DR (biztosítós szakaszoló BS) | 36253032 | 112565.2286
| FUSERBLOC B1-B4 3X400A L DR (biztosítós szakaszoló BS) | 36253039 | 124414.2
| FUSERBLOC A1 4X32A L DR (biztosítós szakaszoló BS) | 36256003 | 22005.2327
| FUSERBLOC A2-A3 4X63A L DR (biztosítós szakaszoló BS) | 36256006 | 31315.1388
| FUSERBLOC A4R 4X100A L DR (biztosítós szakaszoló BS) | 36256010 | 39778.6898
| FUSERBLOC A4R 4X160A L DR (biztosítós szakaszoló BS) | 36256014 | 51881.5678
| FUSERBLOC A4 4X160A L DR (biztosítós szakaszoló BS) | 36256015 | 63899.8102
| FUSERBLOC B1-B2 4X160A L DR (biztosítós szakaszoló BS) | 36256016 | 63730.5392
| FUSERBLOC A4 R 4X200A L DR (biztosítós szakaszoló BS) | 36256019 | 81250.0898
| FUSERBLOC B1-B2 4X200A L DR (biztosítós szakaszoló BS) | 36256021 | 78964.931
| FUSERBLOC B1-B3 4X250A L DR (biztosítós szakaszoló BS) | 36256024 | 109179.8082
| FUSERBLOC B1-B3 4X315A L DR (biztosítós szakaszoló BS) | 36256032 | 134570.4613
| FUSERBLOC B1-B4 4X400A L DR (biztosítós szakaszoló BS) | 36256039 | 148112.1429
| Semleges (föld-nulla) sín A1 | 36299003 | 787.1102
| Semleges (föld-nulla) sín A2-A3 | 36299006 | 1015.6261
| Semleges (föld-nulla) sín A4 | 36299010 | 1269.5327
| Semleges (föld-nulla) sín B1-B2 | 36299016 | 1548.8298
| FUSERBLOC TS A1 2X32A F/L (biztosítós terhelésszakaszoló) | 38412003 | 13964.8592
| FUSERBLOC TS A2-A3 2X63A F/L (biztosítós terhelésszakaszoló) | 38412006 | 23105.4943
| FUSERBLOC TS A4 2X100A F/L (biztosítós terhelésszakaszoló) | 38412010 | 34108.1106
| FUSERBLOC TS A4C 2X160A F/L (biztosítós terhelésszakaszoló) | 38412014 | 38932.3347
| FUSERBLOC TS A4 2X160A F/L (biztosítós terhelésszakaszoló) | 38412015 | 38932.3347
| FUSERBLOC TS B1-B2 2X160A F/L (biztosítós terhelésszakaszoló) | 38412016 | 49342.5025
| FUSERBLOC TS A4C 2X200A F/L (biztosítós terhelésszakaszoló) | 38412019 | 56705.7919
| FUSERBLOC TS B1-B2 2X200A F/L (biztosítós terhelésszakaszoló) | 38412021 | 56705.7919
| FUSERBLOC TS B1-B3 2X250A F/L (biztosítós terhelésszakaszoló) | 38412024 | 79811.2861
| FUSERBLOC TS B1-B3 2X315A F/L (biztosítós terhelésszakaszoló) | 38412032 | 99869.9021
| FUSERBLOC TS B1-B4 2X400A F/L (biztosítós terhelésszakaszoló) | 38412039 | 134570.4613
| FUSERBLOC TS A1 3X32A F/L (biztosítós terhelésszakaszoló) | 38413003 | 20312.5225
| FUSERBLOC TS A2-A3 3X63A F/L (biztosítós terhelésszakaszoló) | 38413006 | 24798.2045
| FUSERBLOC TS A4 3X100A F/L (biztosítós terhelésszakaszoló) | 38413010 | 31738.3163
| FUSERBLOC TS A4C 3X160A F/L (biztosítós terhelésszakaszoló) | 38413014 | 48919.3249
| FUSERBLOC TS A4 3X160A F/L (biztosítós terhelésszakaszoló) | 38413015 | 48919.3249
| FUSERBLOC TS B1-B2 3X160A F/L (biztosítós terhelésszakaszoló) | 38413016 | 57552.147
| FUSERBLOC TS A4C 3X200A F/L (biztosítós terhelésszakaszoló) | 38413019 | 64153.7168
| FUSERBLOC TS B1-B2 3X200A F/L (biztosítós terhelésszakaszoló) | 38413021 | 64153.7168
| FUSERBLOC TS B1-B3 3X250A F/L (biztosítós terhelésszakaszoló) | 38413024 | 88020.9306
| FUSERBLOC TS B1-B3 3X315A F/L (biztosítós terhelésszakaszoló) | 38413032 | 104948.0327
| FUSERBLOC TS B1-B4 3X400A F/L (biztosítós terhelésszakaszoló) | 38413039 | 141341.3021
| FUSERBLOC TS A1 4X32A F/L (biztosítós terhelésszakaszoló) | 38416003 | 17096.3731
| FUSERBLOC TS A2-A3 4X63A F/L (biztosítós terhelésszakaszoló) | 38416006 | 28352.8959
| FUSERBLOC TS A4 4X100A F/L (biztosítós terhelésszakaszoló) | 38416010 | 41894.5776
| FUSERBLOC TS A4C 4X160A F/L (biztosítós terhelésszakaszoló) | 38416014 | 50358.1286
| FUSERBLOC TS A4 4X160A F/L (biztosítós terhelésszakaszoló) | 38416015 | 50358.1286
| FUSERBLOC TS B1-B2 4X160A F/L (biztosítós terhelésszakaszoló) | 38416016 | 68977.9408
| FUSERBLOC TS A4C 4X200A F/L (biztosítós terhelésszakaszoló) | 38416019 | 88020.9306
| FUSERBLOC TS B1-B2 4X200A F/L (biztosítós terhelésszakaszoló) | 38416021 | 88020.9306
| FUSERBLOC TS B1-B3 4X250A F/L (biztosítós terhelésszakaszoló) | 38416024 | 112565.2286
| FUSERBLOC TS B1-B3 4X315A F/L (biztosítós terhelésszakaszoló) | 38416032 | 155729.3388
| FUSERBLOC TS B1-B4 4X400A F/L (biztosítós terhelésszakaszoló) | 38416039 | 161653.8245
| FUSERBLOC I-0-II A1 3X32A F (biztosítós terhelésszakaszoló) | 38803003 | 49765.68
| FUSERBLOC I-0-II A2-A3 3X63A F (biztosítós terhelésszakaszoló) | 38803006 | 64746.1653
| FUSERBLOC I-0-II A4 3X100A F (biztosítós terhelésszakaszoló) | 38803010 | 88020.9306
| FUSERBLOC I-0-II A4C 3X160A F (biztosítós terhelésszakaszoló) | 38803014 | 106640.7429
| FUSERBLOC I-0-II A4 3X160A F (biztosítós terhelésszakaszoló) | 38803015 | 106640.7429
| FUSERBLOC I-0-II B1-2 3X160A F (biztosítós terhelésszakaszoló) | 38803016 | 139648.5919
| FUSERBLOC I-0-II A4C 3X200A F (biztosítós terhelésszakaszoló) | 38803019 | 148112.1429
| FUSERBLOC I-0-II B1-2 3X200A F (biztosítós terhelésszakaszoló) | 38803021 | 161653.8245
| FUSERBLOC I-0-II B1-3 3X250A F (biztosítós terhelésszakaszoló) | 38803024 | 216666.9062
| FUSERBLOC I-0-II B1-3 3X315A F (biztosítós terhelésszakaszoló) | 38803032 | 264909.147
| FUSERBLOC I-0-II B1-4 3X400A F (biztosítós terhelésszakaszoló) | 38803039 | 330078.4899
| FUSERBLOC I-0-II A1 4X32A F (biztosítós terhelésszakaszoló) | 38806003 | 60768.2963
| FUSERBLOC I-0-II A2-A3 4X63A F (biztosítós terhelésszakaszoló) | 38806006 | 79388.1086
| FUSERBLOC I-0-II A4 4X100A F (biztosítós terhelésszakaszoló) | 38806010 | 109179.8082
| FUSERBLOC I-0-II A4C 4X160A F (biztosítós terhelésszakaszoló) | 38806014 | 131185.0408
| FUSERBLOC I-0-II A4 4X160A F (biztosítós terhelésszakaszoló) | 38806015 | 131185.0408
| FUSERBLOC I-0-II B1-2 4X160A F (biztosítós terhelésszakaszoló) | 38806016 | 160807.4694
| FUSERBLOC I-0-II A4C 4X200A F (biztosítós terhelésszakaszoló) | 38806019 | 191276.2531
| FUSERBLOC I-0-II B1-2 4X200A F (biztosítós terhelésszakaszoló) | 38806021 | 207357.0001
| FUSERBLOC I-0-II B1-3 4X250A F (biztosítós terhelésszakaszoló) | 38806024 | 244596.6246
| FUSERBLOC I-0-II B1-3 4X315A F (biztosítós terhelésszakaszoló) | 38806032 | 319922.2287
| FUSERBLOC I-0-II B1-4 4X400A F (biztosítós terhelésszakaszoló) | 38806039 | 396940.543
| FUSERBLOC C1-C2 2X630A F/L (biztosítós terhelésszakaszoló) | 38212063 | 192968.9633
| FUSERBLOC C3 2X800A F/L (biztosítós terhelésszakaszoló) | 38212080 | 318229.5184
| FUSERBLOC C1-C2 3X630A F/L (biztosítós terhelésszakaszoló) | 38213063 | 212435.1307
| FUSERBLOC C3 3X800A F/L (biztosítós terhelésszakaszoló) | 38213080 | 322461.294
| FUSERBLOC D1 3X1250A F/L (biztosítós terhelésszakaszoló) | 38213120 | 466341.6613
| FUSERBLOC C1-C2 4X630A F/L (biztosítós terhelésszakaszoló) | 38216063 | 266601.8572
| FUSERBLOC C3 4X800A F/L (biztosítós terhelésszakaszoló) | 38216080 | 358008.2083
| FUSERBLOC D1 4X1250A F/L (biztosítós terhelésszakaszoló) | 38216120 | 528971.9389
| Semleges (föld-nulla) sín BS B 250A | 36299025 | 3131.5139
| Semleges (föld-nulla) sín BS B4 400A | 36299040 | 4231.7755
| Semleges (föld-nulla) sín C1-C2 630A | 36299063 | 6669.2782
| Semleges (föld-nulla) sín D1 1250A | 36299120 | 8971.3641
| FUSERBLOC CD CC 3X30A (biztosítós terhelésszakaszoló) | 37103003 | 31992.2229
| FUSERBLOC CD J 3X30A (biztosítós terhelésszakaszoló) | 37103004 | 31992.2229
| FUSERBLOC CD CC 3+NC 30A (biztosítós terhelésszakaszoló) | 37104003 | 43418.0167
| FUSERBLOC CD J 3+NC 30A (biztosítós terhelésszakaszoló) | 37104004 | 48919.3249
| FUSERBLOC CD CC 3+NP 30A (biztosítós terhelésszakaszoló) | 37105003 | 43418.0167
| FUSERBLOC CD J 3+NP 30A (biztosítós terhelésszakaszoló) | 37105004 | 48919.3249
| Biztosító adapter kitt T.T 3P | 37298010 | 34277.3816
| Biztosító adapter kitt T.T 3P | 37298020 | 37662.8021
| Biztosító adapter kitt T.T 3P | 37298060 | 53743.549
| Biztosító adapter kitt T.T 3P | 37298080 | 60937.5674
| Biztosító adapter kitt T.T 4P | 37299010 | 44687.5494
| Biztosító adapter kitt T.T 4P | 37299020 | 49088.5959
| Biztosító adapter kitt T.T 4P | 37299060 | 71517.0061
| Biztosító adapter kitt T.T 4P | 37299080 | 80826.9123
| Semleges (föld-nulla) sín 60A | 37999006 | 6347.6633
| Semleges (föld-nulla) sín 100A | 37999010 | 8971.3641
| 3 Semleges (föld-nulla) sín 200A | 37999020 | 29622.4286
| 4 Semleges (föld-nulla) sín 400A | 37999040 | 33684.9331
| Semleges (föld-nulla) sín 800A | 37999080 | 96484.4817
| FUSERBLOC TS J 2X30A F/L (biztosítós terhelésszakaszoló) | 38612004 | 29453.1576
| FUSERBLOC TS J 2X60A F/L 100kA (biztosítós terhelésszakaszoló) | 38612005 | 37493.531
| FUSERBLOC TS J 3X30A F/L (biztosítós terhelésszakaszoló) | 38613004 | 49342.5025
| FUSERBLOC TS J 3X60A F/L 100kA (biztosítós terhelésszakaszoló) | 38613005 | 50612.0351
| FUSERBLOC TS J 4X30A F/L (biztosítós terhelésszakaszoló) | 38616004 | 55266.9882
| FUSERBLOC TS J 4X60A F/L 100kA (biztosítós terhelésszakaszoló) | 38616005 | 67708.4082
| 2 Érintésvédelmi takaró | 38982020 | 4527.9998
| 2 Érintésvédelmi takaró | 38982038 | 6051.439
| 3 Érintésvédelmi takaró | 38983020 | 6796.2315
| 3 Érintésvédelmi takaró | 38983038 | 8319.6707
| 4 Érintésvédelmi takaró | 38984020 | 8319.6707
| 4 Érintésvédelmi takaró | 38984038 | 9817.7192
| 3 csavaros csatlakozók 200A | 39543020 | 8548.1865
| 3 csavaros csatlakozók 600A | 39543060 | 14895.8498
| 4 csavaros csatlakozók 200A | 39544020 | 11679.7004
| 4 csavaros csatlakozók 600A | 39544060 | 20058.6159
| 1 CA O+F típus S (segédérintkező) | 3999U041 | 10582.6746
| 2 CA O+F típus S (segédérintkező) | 3999U042 | 20538.2278
SIDERMAT biztosítós terhelésszakaszoló kombinációk, kiegészítők (bizonyos kiegészítők más termékekkel is kompatibilisek) |  |  | 0
| COMB SIDERMAT T3 3X630A F (biztosítós terhelésszakaszoló, 230Vac munkaáramú kioldóval) | 35203063 | 488312.9014
| COMB SIDERMAT T4 3X800A F (biztosítós terhelésszakaszoló, 230Vac munkaáramú kioldóval) | 35203080 | 638117.3678
| COMB SIDERMAT T4 3X1250A F (biztosítós terhelésszakaszoló, 230Vac munkaáramú kioldóval) | 35203120 | 728331.1072
| COMB SIDERMAT 2T4 3X1600A F (biztosítós terhelésszakaszoló, 230Vac munkaáramú kioldóval) | 35203160 | 1148776.7918
| COMB SIDERMAT 2T4 3X1800A F (biztosítós terhelésszakaszoló, 230Vac munkaáramú kioldóval) | 35203180 | 1235679.9352
| COMB SIDERMAT 2T4 3+NC 1600A F (biztosítós terhelésszakaszoló, 230Vac munkaáramú kioldóval) | 35204160 | 1332514.8665
| COMB SIDERMAT 2T4 3+NC 1800A F (biztosítós terhelésszakaszoló, 230Vac munkaáramú kioldóval) | 35204180 | 1385484.4016
| COMB SIDERMAT T3 4X630A F (biztosítós terhelésszakaszoló, 230Vac munkaáramú kioldóval) | 35206063 | 581009.5878
| COMB SIDERMAT T4 4X800A F (biztosítós terhelésszakaszoló, 230Vac munkaáramú kioldóval) | 35206080 | 741573.4909
| COMB SIDERMAT T4 4X1250A F (biztosítós terhelésszakaszoló, 230Vac munkaáramú kioldóval) | 35206120 | 855789.0509
| COMB SIDERMAT 2T4 4X1600A F (biztosítós terhelésszakaszoló, 230Vac munkaáramú kioldóval) | 35206160 | 1316789.5358
| COMB SIDERMAT 2T4 4X1800A F (biztosítós terhelésszakaszoló, 230Vac munkaáramú kioldóval) | 35206180 | 1404520.3283
FUSOMAT biztosítós terhelésszakaszoló kombinációk, kiegészítők (bizonyos kiegészítők más termékekkel is kompatibilisek) |  |  | 0
| FUSOMAT T1 3X250A F (biztosítós terhelésszakaszoló, 230Vac munkaáramú kioldóval) | 36503026 | 150632.1153
| FUSOMAT T2 3X400A F (biztosítós terhelésszakaszoló, 230Vac munkaáramú kioldóval) | 36503041 | 178772.1809
| FUSOMAT T3 3X630A F (biztosítós terhelésszakaszoló, 230Vac munkaáramú kioldóval) | 36503064 | 299608.9327
| FUSOMAT T4 3X800A F (biztosítós terhelésszakaszoló, 230Vac munkaáramú kioldóval) | 36503080 | 417135.0887
| FUSOMAT T4 3X1250A F (biztosítós terhelésszakaszoló, 230Vac munkaáramú kioldóval) | 36503121 | 465138.7298
| FUSOMAT T1 4X250A F (biztosítós terhelésszakaszoló, 230Vac munkaáramú kioldóval) | 36506026 | 191186.9156
| FUSOMAT T2 4X400A F (biztosítós terhelésszakaszoló, 230Vac munkaáramú kioldóval) | 36506041 | 216844.0342
| FUSOMAT T3 4X630A F (biztosítós terhelésszakaszoló, 230Vac munkaáramú kioldóval) | 36506064 | 353406.1168
| FUSOMAT T4 4X800A F (biztosítós terhelésszakaszoló, 230Vac munkaáramú kioldóval) | 36506080 | 533005.9466
| FUSOMAT T4 4X1250A F (biztosítós terhelésszakaszoló, 230Vac munkaáramú kioldóval) | 36506121 | 551214.2243
| FUSOMAT T1 3X250A L (biztosítós terhelésszakaszoló, 230Vac munkaáramú kioldóval) | 36553026 | 174633.9359
| FUSOMAT T2 3X400A L (biztosítós terhelésszakaszoló, 230Vac munkaáramú kioldóval) | 36553041 | 196152.8095
| FUSOMAT T3 3X630A L (biztosítós terhelésszakaszoló, 230Vac munkaáramú kioldóval) | 36553064 | 310368.3695
| FUSOMAT T4 3X800A L (biztosítós terhelésszakaszoló, 230Vac munkaáramú kioldóval) | 36553080 | 454379.293
| FUSOMAT T4 3X1250A L (biztosítós terhelésszakaszoló, 230Vac munkaáramú kioldóval) | 36553121 | 479208.7626
| FUSOMAT T1 4X250A L (biztosítós terhelésszakaszoló, 230Vac munkaáramú kioldóval) | 36556026 | 205256.9484
| FUSOMAT T2 4X400A L (biztosítós terhelésszakaszoló, 230Vac munkaáramú kioldóval) | 36556041 | 232569.3649
| FUSOMAT T3 4X630A L (biztosítós terhelésszakaszoló, 230Vac munkaáramú kioldóval) | 36556064 | 391477.9701
| FUSOMAT T4 4X800A L (biztosítós terhelésszakaszoló, 230Vac munkaáramú kioldóval) | 36556080 | 533005.9466
| FUSOMAT T4 4X1250A L (biztosítós terhelésszakaszoló, 230Vac munkaáramú kioldóval) | 36556121 | 566939.555
| FUSOMAT B 3X250A F (biztosítós terhelésszakaszoló, 230Vac munkaáramú kioldóval) | 36603026 | 187348.5081
| FUSOMAT B4 3X400A F (biztosítós terhelésszakaszoló, 230Vac munkaáramú kioldóval) | 36603041 | 346759.0807
| FUSOMAT C1-C3 3X630A F (biztosítós terhelésszakaszoló, 230Vac munkaáramú kioldóval) | 36603064 | 477410.014
| FUSOMAT C1-C3 3X800A F (biztosítós terhelésszakaszoló, 230Vac munkaáramú kioldóval) | 36603080 | 607239.2433
| FUSOMAT D1 3X1250A F (biztosítós terhelésszakaszoló, 230Vac munkaáramú kioldóval) | 36603121 | 801983.0872
| FUSOMAT B 4X250A F (biztosítós terhelésszakaszoló, 230Vac munkaáramú kioldóval) | 36606026 | 246511.1948
| FUSOMAT B4 4X400A F (biztosítós terhelésszakaszoló, 230Vac munkaáramú kioldóval) | 36606041 | 433859.7029
| FUSOMAT C1-C3 4X630A F (biztosítós terhelésszakaszoló, 230Vac munkaáramú kioldóval) | 36606064 | 629425.2508
| FUSOMAT D1 4X1250A F (biztosítós terhelésszakaszoló, 230Vac munkaáramú kioldóval) | 36606121 | 998370.3391
| FUSOMAT B 3X250A L (biztosítós terhelésszakaszoló, 230Vac munkaáramú kioldóval) | 36653026 | 216929.8515
| FUSOMAT B4 3X400A L (biztosítós terhelésszakaszoló, 230Vac munkaáramú kioldóval) | 36653041 | 396883.0237
| FUSOMAT C1-C3 3X630A L (biztosítós terhelésszakaszoló, 230Vac munkaáramú kioldóval) | 36653064 | 544789.7406
| FUSOMAT D1 3X800A L (biztosítós terhelésszakaszoló, 230Vac munkaáramú kioldóval) | 36653080 | 698448.3854
| FUSOMAT D1 3X1250A L (biztosítós terhelésszakaszoló, 230Vac munkaáramú kioldóval) | 36653121 | 898122.4532
| FUSOMAT B 4X250A L (biztosítós terhelésszakaszoló, 230Vac munkaáramú kioldóval) | 36656026 | 285952.986
| FUSOMAT B4 4X400A L (biztosítós terhelésszakaszoló, 230Vac munkaáramú kioldóval) | 36656041 | 501239.4295
| FUSOMAT C1-C3 4X630A L (biztosítós terhelésszakaszoló, 230Vac munkaáramú kioldóval) | 36656064 | 701735.2013
| FUSOMAT D1 4X1250A L (biztosítós terhelésszakaszoló, 230Vac munkaáramú kioldóval) | 36656121 | 1118339.1205
| Munkaáramú kioldó 24VAC | 39901024 | 22594.8173
| Munkaáramú kioldó 48VAC | 39901048 | 22594.8173
| Munkaáramú kioldó 110VAC | 39901110 | 22594.8173
| Munkaáramú kioldó 230VAC | 39901220 | 15063.2115
| Munkaáramú kioldó 400VAC | 39901380 | 22594.8173
| Munkaáramú kioldó 24VDC | 39902024 | 22594.8173
| Munkaáramú kioldó 48VDC | 39902048 | 22594.8173
| Munkaáramú kioldó 110/220VDC | 39902220 | 22594.8173
| Feszültségesési kioldó 24VAC | 39903024 | 36913.1448
| Feszültségesési kioldó 48VAC | 39903048 | 36913.1448
| Feszültségesési kioldó 110VAC | 39903110 | 36913.1448
| Feszültségesési kioldó 230VAC | 39903220 | 36913.1448
| Feszültségesési kioldó 400VAC | 39903380 | 36913.1448
| Feszültségesési kioldó 12VDC | 39904012 | 36913.1448
| Feszültségesési kioldó 24VDC | 39904024 | 36913.1448
| Feszültségesési kioldó 48VDC | 39904048 | 36913.1448
| Feszültségesési kioldó 110VDC | 39904110 | 36913.1448
| Feszültségesési kioldó 220VDC | 39904220 | 36913.1448
| SUP Munkaáramú kioldó 24VAC | 39911024 | 10014.5527
| SUP Munkaáramú kioldó 48VAC | 39911048 | 10014.5527
| SUP Munkaáramú kioldó 110VAC | 39911110 | 10014.5527
| SUP Munkaáramú kioldó 400VAC | 39911380 | 10014.5527
| SUP Munkaáramú kioldó 12VDC | 39912012 | 10014.5527
| SUP Munkaáramú kioldó 24VDC | 39912024 | 10014.5527
| SUP Munkaáramú kioldó 48VDC | 39912048 | 10014.5527
| SUP Munkaáramú kioldó 110/220VDC | 39912220 | 10014.5527
| SUP Feszültségesési kioldó 24VAC | 39913024 | 27229.6516
| SUP Feszültségesési kioldó 48VAC | 39913048 | 27229.6516
| SUP Feszültségesési kioldó 110VAC | 39913110 | 27229.6516
| SUP Feszültségesési kioldó 220VAC | 39913220 | 27229.6516
| SUP Feszültségesési kioldó 400VAC | 39913380 | 27229.6516
| SUP Feszültségesési kioldó 12VDC | 39914012 | 27229.6516
| SUP Feszültségesési kioldó 24VDC | 39914024 | 27229.6516
| SUP Feszültségesési kioldó 48VDC | 39914048 | 27229.6516
| SUP Feszültségesési kioldó 110VDC | 39914110 | 27229.6516
| SUP Feszültségesési kioldó 220VDC | 39914220 | 27229.6516
| Feszcsökkenési kioldó 230VAC késleltetett | 39923230 | 71323.9057
| Feszcsökkenési kioldó 400VAC késleltetett | 39923400 | 71323.9057
| SUP feszcsökkenési kioldó 230VAC késleltetett 430ms | 39933230 | 71323.9057
| SUP feszcsökkenési kioldó 400VAC késleltetett 413ms | 39933400 | 71323.9057
| 3 Érintésvédelmi takaró | 39983040 | 5440.2787
| 3 Érintésvédelmi takaró | 39983063 | 6992.4043
| Érintésvédelmi lap felső 3P | 39983120 | 7752.789
| 4 Érintésvédelmi takaró | 39984040 | 6843.4629
| 4 Érintésvédelmi takaró | 39984063 | 8230.9692
| Érintésvédelmi lap felső 4P | 39984120 | 9328.4317
| 1 CA OF segédérintkező | 39990031 | 5134.557
| 2EME CA OF segédérintkező | 39990112 | 13804.6269
Biztosító betétek |  |  | 0
| FUS GG 10X38 0,5A SANS PERC | 60120000 | 231.7417
| FUS GG 10X38 1A SANS PERC | 60120001 | 231.7417
| FUS GG 10X38 2A SANS PERC | 60120002 | 231.7417
| FUS GG 10X38 4A SANS PERC | 60120004 | 231.7417
| FUS GG 10X38 6A SANS PERC | 60120006 | 231.7417
| FUS GG 10X38 8A SANS PERC | 60120008 | 231.7417
| FUS GG 10X38 10A SANS PERC | 60120010 | 231.7417
| FUS GG 10X38 12A SANS PERC | 60120012 | 231.7417
| FUS GG 10X38 16A SANS PERC | 60120016 | 231.7417
| FUS GG 10X38 20A SANS PERC | 60120020 | 231.7417
| FUS GG 10X38 25A SANS PERC | 60120025 | 231.7417
| FUS GG 10X38 32A SANS PERC | 60120032 | 231.7417
| FUS AM 10X38 0,5A SANS PERC | 60130000 | 231.7417
| FUS AM 10X38 1A SANS PERC | 60130001 | 231.7417
| FUS AM 10X38 2A SANS PERC | 60130002 | 231.7417
| FUS AM 10X38 4A SANS PERC | 60130004 | 231.7417
| FUS AM 10X38 0,25A SANS PERC | 60130005 | 231.7417
| FUS AM 10X38 6A SANS PERC | 60130006 | 231.7417
| FUS AM 10X38 0,16A SANS PERC | 60130007 | 231.7417
| FUS AM 10X38 8A SANS PERC | 60130008 | 231.7417
| FUS AM 10X38 10A SANS PERC | 60130010 | 231.7417
| FUS AM 10X38 12A SANS PERC | 60130012 | 231.7417
| FUS AM 10X38 16A SANS PERC | 60130016 | 231.7417
| FUS AM 10X38 20A SANS PERC | 60130020 | 231.7417
| FUS AM 10X38 25A SANS PERC | 60130025 | 231.7417
| TUBE NEUTRE 10X38 | 60190000 | 231.7417
| FUS GG 14X51 1A SANS PERC | 60220001 | 380.7185
| FUS GG 14X51 2A SANS PERC | 60220002 | 306.2301
| FUS GG 14X51 4A SANS PERC | 60220004 | 306.2301
| FUS GG 14X51 6A SANS PERC | 60220006 | 306.2301
| FUS GG 14X51 8A SANS PERC | 60220008 | 306.2301
| FUS GG 14X51 10A SANS PERC | 60220010 | 306.2301
| FUS GG 14X51 12A SANS PERC | 60220012 | 306.2301
| FUS GG 14X51 16A SANS PERC | 60220016 | 306.2301
| FUS GG 14X51 20A SANS PERC | 60220020 | 306.2301
| FUS GG 14X51 25A SANS PERC | 60220025 | 306.2301
| FUS GG 14X51 32A SANS PERC | 60220032 | 347.6126
| FUS GG 14X51 40A SANS PERC | 60220040 | 347.6126
| FUS GG 14X51 50A SANS PERC | 60220050 | 347.6126
| FUS AM 14X51 0,5A SANS PERC | 60230000 | 380.7185
| FUS AM 14X51 1A SANS PERC | 60230001 | 306.2301
| FUS AM 14X51 2A SANS PERC | 60230002 | 306.2301
| FUS AM 14X51 4A SANS PERC | 60230004 | 306.2301
| FUS AM 14X51 0,25A SANS PERC | 60230005 | 306.2301
| FUS AM 14X51 6A SANS PERC | 60230006 | 306.2301
| FUS AM 14X51 8A SANS PERC | 60230008 | 306.2301
| FUS AM 14X51 10A SANS PERC | 60230010 | 306.2301
| FUS AM 14X51 12A SANS PERC | 60230012 | 306.2301
| FUS AM 14X51 16A SANS PERC | 60230016 | 306.2301
| FUS AM 14X51 20A SANS PERC | 60230020 | 347.6126
| FUS AM 14X51 25A SANS PERC | 60230025 | 347.6126
| FUS AM 14X51 32A SANS PERC | 60230032 | 347.6126
| FUS AM 14X51 40A SANS PERC | 60230040 | 347.6126
| FUS AM 14X51 50A SANS PERC | 60230050 | 347.6126
| TUBE NEUTRE 14X51 | 60290000 | 380.7185
| FUS GG 22X58 2A SANS PERC | 60320002 | 728.3311
| FUS GG 22X58 4A SANS PERC | 60320004 | 496.5894
| FUS GG 22X58 6A SANS PERC | 60320006 | 496.5894
| FUS GG 22X58 8A SANS PERC | 60320008 | 496.5894
| FUS GG 22X58 10A SANS PERC | 60320010 | 496.5894
| FUS GG 22X58 12A SANS PERC | 60320012 | 496.5894
| FUS GG 22X58 16A SANS PERC | 60320016 | 496.5894
| FUS GG 22X58 20A SANS PERC | 60320020 | 496.5894
| FUS GG 22X58 25A SANS PERC | 60320025 | 496.5894
| FUS GG 22X58 32A SANS PERC | 60320032 | 496.5894
| FUS GG 22X58 40A SANS PERC | 60320040 | 496.5894
| FUS GG 22X58 50A SANS PERC | 60320050 | 496.5894
| FUS GG 22X58 63A SANS PERC | 60320063 | 579.3543
| FUS GG 22X58 80A SANS PERC | 60320080 | 653.8427
| FUS GG 22X58 100A SANS PERC | 60320100 | 653.8427
| FUS GG 22X58 125A SANS PERC | 60320125 | 653.8427
| FUS AM 22X58 2A SANS PERC | 60330002 | 496.5894
| FUS AM 22X58 4A SANS PERC | 60330004 | 496.5894
| FUS AM 22X58 6A SANS PERC | 60330006 | 496.5894
| FUS AM 22X58 8A SANS PERC | 60330008 | 496.5894
| FUS AM 22X58 10A SANS PERC | 60330010 | 496.5894
| FUS AM 22X58 12A SANS PERC | 60330012 | 496.5894
| FUS AM 22X58 16A SANS PERC | 60330016 | 496.5894
| FUS AM 22X58 20A SANS PERC | 60330020 | 496.5894
| FUS AM 22X58 25A SANS PERC | 60330025 | 496.5894
| FUS AM 22X58 32A SANS PERC | 60330032 | 496.5894
| FUS AM 22X58 40A SANS PERC | 60330040 | 496.5894
| FUS AM 22X58 50A SANS PERC | 60330050 | 537.9718
| FUS AM 22X58 63A SANS PERC | 60330063 | 612.4602
| FUS AM 22X58 80A SANS PERC | 60330080 | 612.4602
| FUS AM 22X58 100A SANS PERC | 60330100 | 612.4602
| FUS AM 22X58 125A SANS PERC | 60330125 | 686.9487
| TUBE NEUTRE 22X58 | 60390000 | 422.101
| FUS GG 14X51 2A AVEC PERC (ütőszeges) | 60520002 | 918.6904
| FUS GG 14X51 4A AVEC PERC (ütőszeges) | 60520004 | 728.3311
| FUS GG 14X51 6A AVEC PERC (ütőszeges) | 60520006 | 728.3311
| FUS GG 14X51 8A AVEC PERC (ütőszeges) | 60520008 | 728.3311
| FUS GG 14X51 10A AVEC PERC (ütőszeges) | 60520010 | 728.3311
| FUS GG 14X51 12A AVEC PERC (ütőszeges) | 60520012 | 728.3311
| FUS GG 14X51 16A AVEC PERC (ütőszeges) | 60520016 | 728.3311
| FUS GG 14X51 20A AVEC PERC (ütőszeges) | 60520020 | 728.3311
| FUS GG 14X51 25A AVEC PERC (ütőszeges) | 60520025 | 728.3311
| FUS GG 14X51 32A AVEC PERC (ütőszeges) | 60520032 | 769.7136
| FUS GG 14X51 40A AVEC PERC (ütőszeges) | 60520040 | 769.7136
| FUS GG 14X51 50A AVEC PERC (ütőszeges) | 60520050 | 769.7136
| FUS AM 14X51 2A AVEC PERC (ütőszeges) | 60530002 | 960.0728
| FUS AM 14X51 4A AVEC PERC (ütőszeges) | 60530004 | 844.202
| FUS AM 14X51 6A AVEC PERC (ütőszeges) | 60530006 | 844.202
| FUS AM 14X51 8A AVEC PERC (ütőszeges) | 60530008 | 844.202
| FUS AM 14X51 10A AVEC PERC (ütőszeges) | 60530010 | 844.202
| FUS AM 14X51 12A AVEC PERC (ütőszeges) | 60530012 | 844.202
| FUS AM 14X51 16A AVEC PERC (ütőszeges) | 60530016 | 844.202
| FUS AM 14X51 20A AVEC PERC (ütőszeges) | 60530020 | 844.202
| FUS AM 14X51 25A AVEC PERC (ütőszeges) | 60530025 | 844.202
| FUS AM 14X51 32A AVEC PERC (ütőszeges) | 60530032 | 844.202
| FUS AM 14X51 40A AVEC PERC (ütőszeges) | 60530040 | 844.202
| FUS AM 14X51 50A AVEC PERC (ütőszeges) | 60530050 | 844.202
| FUS GG 22X58 4A AVEC PERC (ütőszeges) | 60620004 | 1266.3029
| FUS GG 22X58 6A AVEC PERC (ütőszeges) | 60620006 | 1266.3029
| FUS GG 22X58 8A AVEC PERC (ütőszeges) | 60620008 | 1266.3029
| FUS GG 22X58 10A AVEC PERC (ütőszeges) | 60620010 | 1266.3029
| FUS GG 22X58 12A AVEC PERC (ütőszeges) | 60620012 | 1266.3029
| FUS GG 22X58 16A AVEC PERC (ütőszeges) | 60620016 | 1266.3029
| FUS GG 22X58 20A AVEC PERC (ütőszeges) | 60620020 | 1266.3029
| FUS GG 22X58 25A AVEC PERC (ütőszeges) | 60620025 | 1266.3029
| FUS GG 22X58 32A AVEC PERC (ütőszeges) | 60620032 | 1307.6854
| FUS GG 22X58 40A AVEC PERC (ütőszeges) | 60620040 | 1307.6854
| FUS GG 22X58 50A AVEC PERC (ütőszeges) | 60620050 | 1340.7914
| FUS GG 22X58 63A AVEC PERC (ütőszeges) | 60620063 | 1415.2798
| FUS GG 22X58 80A AVEC PERC (ütőszeges) | 60620080 | 1415.2798
| FUS GG 22X58 100A AVEC PERC (ütőszeges) | 60620100 | 1498.0447
| FUS GG 22X58 125A AVEC PERC (ütőszeges) | 60620125 | 1647.0215
| FUS AM 22X58 4A AVEC PERC (ütőszeges) | 60630004 | 1382.1738
| FUS AM 22X58 6A AVEC PERC (ütőszeges) | 60630006 | 1266.3029
| FUS AM 22X58 8A AVEC PERC (ütőszeges) | 60630008 | 1266.3029
| FUS AM 22X58 10A AVEC PERC (ütőszeges) | 60630010 | 1266.3029
| FUS AM 22X58 12A AVEC PERC (ütőszeges) | 60630012 | 1266.3029
| FUS AM 22X58 16A AVEC PERC (ütőszeges) | 60630016 | 1266.3029
| FUS AM 22X58 20A AVEC PERC (ütőszeges) | 60630020 | 1266.3029
| FUS AM 22X58 25A AVEC PERC (ütőszeges) | 60630025 | 1266.3029
| FUS AM 22X58 32A AVEC PERC (ütőszeges) | 60630032 | 1382.1738
| FUS AM 22X58 40A AVEC PERC (ütőszeges) | 60630040 | 1382.1738
| FUS AM 22X58 50A AVEC PERC (ütőszeges) | 60630050 | 1340.7914
| FUS AM 22X58 63A AVEC PERC (ütőszeges) | 60630063 | 1415.2798
| FUS AM 22X58 80A AVEC PERC (ütőszeges) | 60630080 | 1415.2798
| FUS AM 22X58 100A AVEC PERC (ütőszeges) | 60630100 | 1498.0447
| FUS AM 22X58 125A AVEC PERC (ütőszeges) | 60630125 | 1647.0215
| FUS gPV 10X38 1A 1000V DC (SOLAR) | 60PV0001 | 1688.4039
| FUS gPV 10X38 2A 1000V DC (SOLAR) | 60PV0002 | 1688.4039
| FUS gPV 10X38 3A 1000V DC (SOLAR) | 60PV0003 | 1688.4039
| FUS gPV 10X38 4A 1000V DC (SOLAR) | 60PV0004 | 1688.4039
| FUS gPV 10X38 6A 1000V DC (SOLAR) | 60PV0006 | 1688.4039
| FUS gPV 10X38 8A 1000V DC (SOLAR) | 60PV0008 | 1688.4039
| FUS gPV 10X38 10A 1000V DC (SOLAR) | 60PV0010 | 1688.4039
| FUS gPV 10X38 12A 1000V DC (SOLAR) | 60PV0012 | 1688.4039
| FUS gPV 10X38 15A 1000V DC (SOLAR) | 60PV0015 | 1688.4039
| FUS gPV 10X38 16A 1000V DC (SOLAR) | 60PV0016 | 1688.4039
| FUS gPV 10X38 20A 1000V DC (SOLAR) | 60PV0020 | 1688.4039
| Semleges (föld-nulla) sín T00 E 160A | 64200000 | 2342.2466
| Semleges (föld-nulla) sín T0 E 160A | 64210000 | 2880.2185
| Semleges (föld-nulla) sín T1 E 250A | 64210001 | 3103.6837
| Semleges (föld-nulla) sín T2 E 400A | 64210002 | 3724.4204
| Semleges (föld-nulla) sín T3 E 630A | 64210003 | 5139.7002
| Semleges (föld-nulla) sín T4A B 1250A | 64410005 | 22429.2875
| FUS GG T00C 6A | 66000006 | 1034.5612
| FUS GG T00C 10A | 66000010 | 1034.5612
| FUS GG T00C 16A | 66000016 | 1034.5612
| FUS GG T00C 20A | 66000020 | 1034.5612
| FUS GG T00C 25A | 66000025 | 1034.5612
| FUS GG T00C 32A | 66000032 | 1034.5612
| FUS GG T00C 40A | 66000040 | 1034.5612
| FUS GG T00C 50A | 66000050 | 1034.5612
| FUS GG T00C 63A | 66000063 | 1034.5612
| FUS GG T00C 80A | 66000080 | 1034.5612
| FUS GG T00C 100A | 66000100 | 1034.5612
| FUS AM T00C 6A | 66010006 | 2342.2466
| FUS AM T00C 10A | 66010010 | 1878.7632
| FUS AM T00C 16A | 66010016 | 1456.6622
| FUS AM T00C 20A | 66010020 | 1456.6622
| FUS AM T00C 25A | 66010025 | 1456.6622
| FUS AM T00C 32A | 66010032 | 1456.6622
| FUS AM T00C 40A | 66010040 | 1456.6622
| FUS AM T00C 50A | 66010050 | 1456.6622
| FUS AM T00C 63A | 66010063 | 1456.6622
| FUS AM T00C 80A | 66010080 | 1456.6622
| FUS gG T00 125A | 66920125 | 1075.9437
| FUS gG T00 160A | 66920160 | 1075.9437
| FUS AM T00 100A | 66930100 | 1456.6622
| FUS AM T00 125A | 66930125 | 1498.0447
| FUS AM T00 160A | 66930160 | 1613.9155
| FUS gG T0 16A | 67020016 | 1647.0215
| FUS gG T0 20A | 67020020 | 1647.0215
| FUS gG T0 25A | 67020025 | 1647.0215
| FUS gG T0 32A | 67020032 | 1647.0215
| FUS gG T0 40A | 67020040 | 1647.0215
| FUS gG T0 50A | 67020050 | 1647.0215
| FUS gG T0 63A | 67020063 | 1647.0215
| FUS gG T0 80A | 67020080 | 1647.0215
| FUS gG T0 100A | 67020100 | 1647.0215
| FUS gG T0 125A | 67020125 | 1729.7864
| FUS gG T0 160A | 67020160 | 1762.8923
| FUS gG T0 200A | 67020200 | 4245.8393
| FUS AM T0 16A | 67030016 | 1953.2516
| FUS AM T0 20A | 67030020 | 1729.7864
| FUS AM T0 25A | 67030025 | 1729.7864
| FUS AM T0 32A | 67030032 | 1729.7864
| FUS AM T0 40A | 67030040 | 1647.0215
| FUS AM T0 50A | 67030050 | 1647.0215
| FUS AM T0 63A | 67030063 | 1647.0215
| FUS AM T0 80A | 67030080 | 1647.0215
| FUS AM T0 100A | 67030100 | 1647.0215
| FUS AM T0 125A | 67030125 | 1688.4039
| FUS AM T0 160A | 67030160 | 1729.7864
| FUS AM T0 200A | 67030200 | 5479.0363
| FUS gG T1 C E 63A | 67120063 | 1729.7864
| FUS gG T1 C E 80A | 67120080 | 1729.7864
| FUS gG T1 C E 100A | 67120100 | 1729.7864
| FUS gG T1 C E 125A | 67120125 | 1729.7864
| FUS gG T1 C E 160A | 67120160 | 1729.7864
| FUS gG T1 E 200A | 67120200 | 1837.3807
| FUS gG T1 E 250A | 67120250 | 1837.3807
| FUS GG T1 E 315A | 67120315 | 7597.8177
| FUS AM T1 E 100A | 67130100 | 2184.9933
| FUS AM T1 E 125A | 67130125 | 2184.9933
| FUS AM T1 E 160A | 67130160 | 2184.9933
| FUS AM T1 E 200A | 67130200 | 2267.7582
| FUS AM T1 E 250A | 67130250 | 2300.8642
| FUS AM T1 E 315A | 67130315 | 6703.9568
| FUS GG T2 E 100A | 67220100 | 6554.98
| FUS GG T2 E 125A | 67220125 | 6554.98
| FUS gG T2 E 160A | 67220160 | 2838.836
| FUS gG T2 E 200A | 67220200 | 2838.836
| FUS gG T2 E 250A | 67220250 | 2838.836
| FUS gG T2 E 315A | 67220315 | 2838.836
| FUS gG T2 E 400A | 67220400 | 2838.836
| FUS GG T2 E 500A | 67220500 | 8086.1306
| FUS AM T2 E 100A | 67230100 | 3840.2913
| FUS AM T2 E 125A | 67230125 | 3608.5496
| FUS AM T2 E 160A | 67230160 | 3103.6837
| FUS AM T2 E 200A | 67230200 | 3103.6837
| FUS AM T2 E 250A | 67230250 | 3103.6837
| FUS AM T2 E 315A | 67230315 | 3103.6837
| FUS AM T2 E 400A | 67230400 | 3103.6837
| FUS AM T2 E 500A | 67230500 | 8607.5494
| FUS gG T3 E 315A | 67320315 | 6033.5611
| FUS gG T3 E 400A | 67320400 | 5851.4783
| FUS gG T3 E 500A | 67320500 | 5851.4783
| FUS gG T3 E 630A | 67320630 | 6223.9204
| FUS gG T3 E 800A | 67320800 | 8268.2134
| FUS AM T3 E 315A | 67330315 | 6074.9436
| FUS AM T3 E 400A | 67330400 | 6074.9436
| FUS AM T3 E 500A | 67330500 | 6074.9436
| FUS AM T3 E 630A | 67330630 | 6074.9436
| FUS GG T4 B 315A | 67460315 | 17380.6287
| FUS GG T4 B 400A | 67460400 | 17380.6287
| FUS GG T4 B 500A | 67460500 | 17380.6287
| FUS GG T4 B 630A | 67460630 | 17380.6287
| FUS GG T4 B 800A | 67460800 | 17959.983
| FUS GG T4 B 900A | 67460900 | 18042.7479
| FUS GG T4 B 1000A | 67461000 | 18042.7479
| FUS GG T4 B 1250A 415V | 67461200 | 18208.2777
| FUS AM T4 B 315A | 67470315 | 18208.2777
| FUS AM T4 B 400A | 67470400 | 18208.2777
| FUS AM T4 B 500A | 67470500 | 18208.2777
| FUS AM T4 B 630A | 67470630 | 17380.6287
| FUS AM T4 B 800A | 67470800 | 17959.983
| FUS AM T4 B 1000A | 67471000 | 18042.7479
| FUS AM T4 B 1250A 415V | 67471200 | 18208.2777
| FUS GG T0 32A (ütőszeges) | 68520032 | 6372.8972
| FUS GG T0 40A (ütőszeges) | 68520040 | 6372.8972
| FUS GG T0 50A (ütőszeges) | 68520050 | 6372.8972
| FUS GG T0 63A (ütőszeges) | 68520063 | 6372.8972
| FUS GG T0 80A (ütőszeges) | 68520080 | 6372.8972
| FUS GG T0 100A (ütőszeges) | 68520100 | 6372.8972
| FUS GG T0 125A (ütőszeges) | 68520125 | 6372.8972
| FUS GG T0 160A (ütőszeges) | 68520160 | 6372.8972
| FUS GG T0 200A (ütőszeges) | 68520200 | 6372.8972
| FUS AM T0 32A (ütőszeges) | 68530032 | 6372.8972
| FUS AM T0 40A (ütőszeges) | 68530040 | 6372.8972
| FUS AM T0 50A (ütőszeges) | 68530050 | 6372.8972
| FUS AM T0 63A (ütőszeges) | 68530063 | 6372.8972
| FUS AM T0 80A (ütőszeges) | 68530080 | 6372.8972
| FUS AM T0 100A (ütőszeges) | 68530100 | 6372.8972
| FUS AM T0 125A (ütőszeges) | 68530125 | 6372.8972
| FUS AM T0 160A (ütőszeges) | 68530160 | 6372.8972
| FUS AM T0 200A (ütőszeges) | 68530200 | 7746.7945
| FUS GG T1 80A (ütőszeges) | 68620080 | 8607.5494
| FUS GG T1 100A (ütőszeges) | 68620100 | 8607.5494
| FUS GG T1 125A (ütőszeges) | 68620125 | 8607.5494
| FUS GG T1 160A (ütőszeges) | 68620160 | 8607.5494
| FUS GG T1 200A (ütőszeges) | 68620200 | 8607.5494
| FUS GG T1 250A (ütőszeges) | 68620250 | 8607.5494
| FUS GG T1 315A (ütőszeges) | 68620315 | 8607.5494
| FUS AM T1 80A (ütőszeges) | 68630080 | 8607.5494
| FUS AM T1 100A (ütőszeges) | 68630100 | 8607.5494
| FUS AM T1 125A (ütőszeges) | 68630125 | 8607.5494
| FUS AM T1 160A (ütőszeges) | 68630160 | 8607.5494
| FUS AM T1 200A (ütőszeges) | 68630200 | 8607.5494
| FUS AM T1 250A (ütőszeges) | 68630250 | 8607.5494
| FUS AM T1 315A (ütőszeges) | 68630315 | 8607.5494
| FUS GG T2 125A (ütőszeges) | 68720125 | 11090.4964
| FUS GG T2 160A (ütőszeges) | 68720160 | 11090.4964
| FUS GG T2 200A (ütőszeges) | 68720200 | 11090.4964
| FUS GG T2 250A (ütőszeges) | 68720250 | 11090.4964
| FUS GG T2 315A (ütőszeges) | 68720315 | 11090.4964
| FUS GG T2 400A (ütőszeges) | 68720400 | 11090.4964
| FUS GG T2 500A (ütőszeges) | 68720500 | 11090.4964
| FUS AM T2 160A (ütőszeges) | 68730160 | 11173.2613
| FUS AM T2 200A (ütőszeges) | 68730200 | 11173.2613
| FUS AM T2 250A (ütőszeges) | 68730250 | 11173.2613
| FUS AM T2 315A (ütőszeges) | 68730315 | 11173.2613
| FUS AM T2 400A (ütőszeges) | 68730400 | 11173.2613
| FUS AM T2 500A (ütőszeges) | 68730500 | 11173.2613
| FUS GG T3 315A (ütőszeges) | 68820315 | 15228.7413
| FUS GG T3 400A (ütőszeges) | 68820400 | 15228.7413
| FUS GG T3 500A (ütőszeges) | 68820500 | 15228.7413
| FUS GG T3 630A (ütőszeges) | 68820630 | 15228.7413
| FUS AM T3 315A (ütőszeges) | 68830315 | 15228.7413
| FUS AM T3 400A (ütőszeges) | 68830400 | 15228.7413
| FUS AM T3 500A (ütőszeges) | 68830500 | 15228.7413
| FUS AM T3 630A (ütőszeges) | 68830630 | 15228.7413
| FUS GG T4 B 315A (ütőszeges) | 68960315 | 40223.7407
| FUS GG T4 B 400A (ütőszeges) | 68960400 | 40223.7407
| FUS GG T4 B 500A (ütőszeges) | 68960500 | 40223.7407
| FUS GG T4 B 630A (ütőszeges) | 68960630 | 40223.7407
| FUS GG T4 B 800A (ütőszeges) | 68960800 | 40223.7407
| FUS GG T4 B 900A (ütőszeges) | 68960900 | 40223.7407
| FUS GG T4 B 1000A (ütőszeges) | 68961000 | 40223.7407
| FUS GG T4B 1250A 500V (ütőszeges) | 68961200 | 40223.7407
| FUS AM T4 B 315A (ütőszeges) | 68970315 | 41382.4493
| FUS AM T4 B 400A (ütőszeges) | 68970400 | 41382.4493
| FUS AM T4 B 500A (ütőszeges) | 68970500 | 41382.4493
| FUS AM T4 B 630A (ütőszeges) | 68970630 | 41382.4493
| FUS AM T4 B 800A (ütőszeges) | 68970800 | 41382.4493
| FUS AM T4 B 1000A (ütőszeges) | 68971000 | 41382.4493
| FUS AM T4B 1250A 415V (ütőszeges) | 68971200 | 41382.4493
| SOCLE UR 1P 710A T3 B 660V | 170A0632 | 88558.4414
| SOCLE UR 1P 200A T000 B 660V | 170A6080 | 28376.5366
| 1 CA OF FUSIBLE UR | 170H0069 | 7117.7813
| 1 CA OF FUSIBLE UR | 170H0235 | 8855.8441
| 1 CA OF FUSIBLE UR | 170H0236 | 8855.8441
| SOCLE 1P 400A T000-T00 1000V | 170H1007 | 9931.7878
| SOCLE UR 1P 1250A K/80 1000V | 170H3004 | 35837.2011
| SOCLE UR 1P 1250A K/110 1400V | 170H3006 | 35837.2011
| FUS UR 14X51 10A (ütőszeges, gyors) | 170L1410 | 2226.3758
| FUS UR 14X51 15A (ütőszeges, gyors) | 170L1415 | 2226.3758
| FUS UR 14X51 20A (ütőszeges, gyors) | 170L1420 | 2226.3758
| FUS UR 14X51 25A (ütőszeges, gyors) | 170L1425 | 2226.3758
| FUS UR 14X51 32A (ütőszeges, gyors) | 170L1432 | 2383.6291
| FUS UR 14X51 40A (ütőszeges, gyors) | 170L1440 | 3765.8029
| FUS UR 14X51 50A (ütőszeges, gyors) | 170L1450 | 3765.8029
| FUS UR 22X58 20A (ütőszeges, gyors) | 170L2220 | 5288.677
| FUS UR 22X58 25A (ütőszeges, gyors) | 170L2225 | 5288.677
| FUS UR 22X58 32A (ütőszeges, gyors) | 170L2232 | 5288.677
| FUS UR 22X58 40A (ütőszeges, gyors) | 170L2240 | 5288.677
| FUS UR 22X58 50A (ütőszeges, gyors) | 170L2250 | 5851.4783
| FUS UR 22X58 63A (ütőszeges, gyors) | 170L2263 | 5851.4783
| FUS UR 22X58 80A (ütőszeges, gyors) | 170L2280 | 5851.4783
| FUS UR 22X58 100A (ütőszeges, gyors) | 170L2299 | 7374.3525
| FUS UR /80 T0000 10A 660V (gyors) | 170M0158 | 10156.2612
| FUS UR /80 T0000 16A 660V (gyors) | 170M0159 | 10156.2612
| FUS UR /80 T0000 20A 660V (gyors) | 170M0160 | 10240.8967
| FUS UR /80 T0000 25A 660V (gyors) | 170M0161 | 10240.8967
| FUS UR /80 T0000 32A 660V (gyors) | 170M0162 | 10325.5322
| FUS UR /80 T0000 40A 660V (gyors) | 170M0163 | 10410.1678
| FUS UR /80 T0000 50A 660V (gyors) | 170M0164 | 10664.0743
| FUS UR /80 T0000 63A 660V (gyors) | 170M0165 | 10748.7098
| FUS UR /80 T0000 80A 660V (gyors) | 170M0166 | 11002.6163
| FUS UR /80 T0000 100A 660V (gyors) | 170M0167 | 11510.4294
| FUS UR F/65 T0000 10A 660V (gyors) | 170M0258 | 10664.0743
| FUS UR F/65 T0000 16A 660V (gyors) | 170M0259 | 10664.0743
| FUS UR F/65 T0000 20A 660V (gyors) | 170M0260 | 10748.7098
| FUS UR F/65 T0000 25A 660V (gyors) | 170M0261 | 10748.7098
| FUS UR F/65 T0000 32A 660V (gyors) | 170M0262 | 10917.9808
| FUS UR F/65 T0000 40A 660V (gyors) | 170M0263 | 11002.6163
| FUS UR F/65 T0000 50A 660V (gyors) | 170M0264 | 11341.1584
| FUS UR F/65 T0000 63A 660V (gyors) | 170M0265 | 11341.1584
| FUS UR F/65 T0000 80A 660V (gyors) | 170M0266 | 11595.0649
| FUS UR F/65 T0000 100A 660V (gyors) | 170M0267 | 12102.878
| FUS UR T/80 T000 10A 660V (gyors) | 170M1408 | 11918.1454
| FUS UR T/80 T000 16A 660V (gyors) | 170M1409 | 11918.1454
| FUS UR T/80 T000 20A 660V (gyors) | 170M1410 | 11918.1454
| FUS UR T/80 T000 25A 660V (gyors) | 170M1411 | 12000.9103
| FUS UR T/80 T000 32A 660V (gyors) | 170M1412 | 12000.9103
| FUS UR T/80 T000 40A 660V (gyors) | 170M1413 | 12083.6752
| FUS UR T/80 T000 50A 660V (gyors) | 170M1414 | 12083.6752
| FUS UR T/80 T000 63A 660V (gyors) | 170M1415 | 12166.4401
| FUS UR T/80 T000 80A 660V (gyors) | 170M1416 | 12166.4401
| FUS UR T/80 T000 100A 660V (gyors) | 170M1417 | 12580.2646
| FUS UR T/80 T000 125A 660V (gyors) | 170M1418 | 12580.2646
| FUS UR T/80 T000 160A 660V (gyors) | 170M1419 | 12580.2646
| FUS UR T/80 T000 200A 660V (gyors) | 170M1420 | 14152.7977
| FUS UR T/80 T000 250A 660V (gyors) | 170M1421 | 15808.0956
| FUS UR T/80 T000 315A 660V (gyors) | 170M1422 | 18291.0426
| FUS UR F/70 T000 10A 660V (gyors) | 170M1508 | 17434.9151
| FUS UR F/70 T000 16A 660V (gyors) | 170M1509 | 17434.9151
| FUS UR F/70 T000 20A 660V (gyors) | 170M1510 | 17434.9151
| FUS UR F/70 T000 25A 660V (gyors) | 170M1511 | 17434.9151
| FUS UR F/70 T000 32A 660V (gyors) | 170M1512 | 17773.4571
| FUS UR F/70 T000 40A 660V (gyors) | 170M1513 | 17773.4571
| FUS UR F/70 T000 50A 660V (gyors) | 170M1514 | 17773.4571
| FUS UR F/70 T000 63A 660V (gyors) | 170M1515 | 17773.4571
| FUS UR F/70 T000 80A 660V (gyors) | 170M1516 | 18111.9992
| FUS UR F/70 T000 100A 660V (gyors) | 170M1517 | 18450.5412
| FUS UR F/70 T000 125A 660V (gyors) | 170M1518 | 18789.0833
| FUS UR F/70 T000 160A 660V (gyors) | 170M1519 | 19296.8963
| FUS UR F/70 T000 200A 660V (gyors) | 170M1520 | 19296.8963
| FUS UR F/70 T000 250A 660V (gyors) | 170M1521 | 22343.7747
| FUS UR F/70 T000 315A 660V (gyors) | 170M1522 | 25221.382
| FUS UR DIN T000 10A 660V (gyors) | 170M1558 | 7076.3988
| FUS UR DIN T000 16A 660V (gyors) | 170M1559 | 7076.3988
| FUS UR DIN T000 20A 660V (gyors) | 170M1560 | 7117.7813
| FUS UR DIN T000 25A 660V (gyors) | 170M1561 | 7117.7813
| FUS UR DIN T000 32A 660V (gyors) | 170M1562 | 7192.2697
| FUS UR DIN T000 40A 660V (gyors) | 170M1563 | 7192.2697
| FUS UR DIN T000 50A 660V (gyors) | 170M1564 | 7266.7581
| FUS UR DIN T000 63A 660V (gyors) | 170M1565 | 7415.7349
| FUS UR DIN T000 80A 660V (gyors) | 170M1566 | 7523.3293
| FUS UR DIN T000 100A 660V (gyors) | 170M1567 | 7746.7945
| FUS UR DIN T000 125A 660V (gyors) | 170M1568 | 7895.7713
| FUS UR DIN T000 160A 660V (gyors) | 170M1569 | 8235.1074
| FUS UR DIN T000 200A 660V (gyors) | 170M1570 | 8773.0792
| FUS UR DIN T000 250A 660V (gyors) | 170M1571 | 10428.3772
| FUS UR DIN T00 315A 660V | 170M1572 | 11918.1454
| FUS UR T/80 T00 25A 660V (gyors) | 170M2658 | 17711.6883
| FUS UR T/80 T00 32A 660V (gyors) | 170M2659 | 18042.7479
| FUS UR T/80 T00 40A 660V (gyors) | 170M2660 | 18125.5128
| FUS UR T/80 T00 50A 660V (gyors) | 170M2661 | 18125.5128
| FUS UR T/80 T00 63A 660V (gyors) | 170M2662 | 18125.5128
| FUS UR T/80 T00 80A 660V (gyors) | 170M2663 | 18291.0426
| FUS UR T/80 T00 100A 660V (gyors) | 170M2664 | 18704.8671
| FUS UR T/80 T00 125A 660V (gyors) | 170M2665 | 19201.4565
| FUS UR T/80 T00 160A 660V (gyors) | 170M2666 | 19946.3405
| FUS UR T/80 T00 200A 660V (gyors) | 170M2667 | 20939.5193
| FUS UR T/80 T00 250A 660V (gyors) | 170M2668 | 22760.3471
| FUS UR T/80 T00 315A 660V (gyors) | 170M2669 | 25077.7643
| FUS UR T/80 T00 350A 660V (gyors) | 170M2670 | 26567.5324
| FUS UR T/80 T00 400A 660V (gyors) | 170M2671 | 28057.3006
| FUS UR BT/60 T00 25A 660V (gyors) | 170M2758 | 27974.5357
| FUS UR BT/60 T00 32A 660V (gyors) | 170M2759 | 27974.5357
| FUS UR BT/60 T00 40A 660V (gyors) | 170M2760 | 27974.5357
| FUS UR BT/60 T00 50A 660V (gyors) | 170M2761 | 28222.8304
| FUS UR BT/60 T00 63A 660V (gyors) | 170M2762 | 28222.8304
| FUS UR BT/60 T00 80A 660V (gyors) | 170M2763 | 28222.8304
| FUS UR BT/60 T00 100A 660V (gyors) | 170M2764 | 28471.1251
| FUS UR BT/60 T00 125A 660V (gyors) | 170M2765 | 28636.6549
| FUS UR BT/60 T00 160A 660V (gyors) | 170M2766 | 28884.9496
| FUS UR BT/60 T00 200A 660V (gyors) | 170M2767 | 29381.539
| FUS UR BT/60 T00 250A 660V (gyors) | 170M2768 | 29795.3635
| FUS UR BT/60 T00 315A 660V (gyors) | 170M2769 | 30209.188
| FUS UR BT/60 T00 350A 660V (gyors) | 170M2770 | 37244.2043
| FUS UR BT/60 T00 400A 660V (gyors) | 170M2771 | 38402.9129
| FUS UR K/80 T1* 40A 660V (gyors) | 170M3108 | 33768.0786
| FUS UR K/80 T1* 50A 660V (gyors) | 170M3109 | 33768.0786
| FUS UR K/80 T1* 63A 660V (gyors) | 170M3110 | 33768.0786
| FUS UR K/80 T1* 80A 660V (gyors) | 170M3111 | 33768.0786
| FUS UR K/80 T1* 100A 660V (gyors) | 170M3112 | 34430.1978
| FUS UR K/80 T1* 125A 660V (gyors) | 170M3113 | 34430.1978
| FUS UR K/80 T1* 160A 660V (gyors) | 170M3114 | 34430.1978
| FUS UR K/80 T1* 200A 660V (gyors) | 170M3115 | 35588.9064
| FUS UR K/80 T1* 250A 660V (gyors) | 170M3116 | 35588.9064
| FUS UR K/80 T1* 315A 660V (gyors) | 170M3117 | 36664.8501
| FUS UR K/80 T1* 350A 660V (gyors) | 170M3118 | 37244.2043
| FUS UR K/80 T1* 400A 660V (gyors) | 170M3119 | 37244.2043
| FUS UR K/80 T1* 450A 660V (gyors) | 170M3120 | 40637.5652
| FUS UR K/80 T1* 500A 660V (gyors) | 170M3121 | 41713.5089
| FUS UR K/80 T1* 550A 660V (gyors) | 170M3122 | 42127.3334
| FUS UR K/80 T1* 630A 660V (gyors) | 170M3123 | 42458.393
| FUS UR K/110 T1* 50A 1250V (gyors) | 170M3238 | 45851.7538
| FUS UR K/110 T1* 63A 1250V (gyors) | 170M3239 | 46182.8134
| FUS UR K/110 T1* 80A 1250V (gyors) | 170M3240 | 46182.8134
| FUS UR K/110 T1* 100A 1250V (gyors) | 170M3241 | 46182.8134
| FUS UR K/110 T1* 125A 1250V (gyors) | 170M3242 | 46182.8134
| FUS UR K/110 T1* 160A 1250V (gyors) | 170M3243 | 46182.8134
| FUS UR K/110 T1* 200A 1250V (gyors) | 170M3244 | 48086.4061
| FUS UR K/110 T1* 250A 1250V (gyors) | 170M3245 | 49907.2338
| FUS UR K/110 T1* 315A 1250V (gyors) | 170M3246 | 61494.3196
| FUS UR K/110 T1* 350A 1250V (gyors) | 170M3247 | 62239.2037
| FUS UR K/110 T1* 400A 1250V (gyors) | 170M3248 | 64060.0315
| FUS UR K/110 T1* 40A 660V (gyors) | 170M3258 | 36251.0256
| FUS UR K/110 T1* 50A 660V (gyors) | 170M3259 | 36251.0256
| FUS UR K/110 T1* 63A 660V (gyors) | 170M3260 | 36251.0256
| FUS UR K/110 T1* 80A 660V (gyors) | 170M3261 | 36995.9096
| FUS UR K/110 T1* 100A 660V (gyors) | 170M3262 | 36995.9096
| FUS UR K/110 T1* 125A 660V (gyors) | 170M3263 | 36333.7905
| FUS UR K/110 T1* 160A 660V (gyors) | 170M3264 | 36499.3203
| FUS UR K/110 T1* 200A 660V (gyors) | 170M3265 | 37078.6745
| FUS UR K/110 T1* 250A 660V (gyors) | 170M3266 | 39147.797
| FUS UR K/110 T1* 315A 660V (gyors) | 170M3267 | 40223.7407
| FUS UR K/110 T1* 350A 660V (gyors) | 170M3268 | 40968.6248
| FUS UR K/110 T1* 400A 660V (gyors) | 170M3269 | 42127.3334
| FUS UR K/110 T1* 450A 660V (gyors) | 170M3270 | 43203.277
| FUS UR K/110 T1* 500A 660V (gyors) | 170M3271 | 43948.1611
| FUS UR K/110 T1* 550A 660V (gyors) | 170M3272 | 45437.9293
| FUS UR K/110 T1* 630A 660V (gyors) | 170M3273 | 46596.6379
| FUS UR EK T1* 40A 660V (gyors) | 170M3358 | 34264.668
| FUS UR EK T1* 50A 660V (gyors) | 170M3359 | 34264.668
| FUS UR EK T1* 63A 660V (gyors) | 170M3360 | 34264.668
| FUS UR EK T1* 80A 660V (gyors) | 170M3361 | 34430.1978
| FUS UR EK T1* 100A 660V (gyors) | 170M3362 | 34678.4925
| FUS UR EK T1* 125A 660V (gyors) | 170M3363 | 34678.4925
| FUS UR EK T1* 160A 660V (gyors) | 170M3364 | 35009.5521
| FUS UR EK T1* 200A 660V (gyors) | 170M3365 | 35175.0819
| FUS UR EK T1* 250A 660V (gyors) | 170M3366 | 35754.4362
| FUS UR EK T1* 315A 660V (gyors) | 170M3367 | 37658.0288
| FUS UR EK T1* 350A 660V (gyors) | 170M3368 | 39478.8566
| FUS UR EK T1* 400A 660V (gyors) | 170M3369 | 40223.7407
| FUS UR EK T1* 450A 660V (gyors) | 170M3370 | 45437.9293
| FUS UR EK T1* 500A 660V (gyors) | 170M3371 | 45437.9293
| FUS UR BK/75 T1* 50A 1250V (gyors) | 170M3388 | 47341.522
| FUS UR BK/75 T1* 63A 1250V (gyors) | 170M3389 | 47341.522
| FUS UR BK/75 T1* 80A 1250V (gyors) | 170M3390 | 47672.5816
| FUS UR BK/75 T1* 100A 1250V (gyors) | 170M3391 | 47672.5816
| FUS UR BK/75 T1* 125A 1250V (gyors) | 170M3392 | 48417.4656
| FUS UR BK/75 T1* 160A 1250V (gyors) | 170M3393 | 48831.2901
| FUS UR BK/75 T1* 200A 1250V (gyors) | 170M3394 | 49907.2338
| FUS UR BK/75 T1* 250A 1250V (gyors) | 170M3395 | 51397.002
| FUS UR BK/75 T1* 315A 1250V (gyors) | 170M3396 | 54045.4787
| FUS UR BK/75 T1* 350A 1250V (gyors) | 170M3397 | 55866.3065
| FUS UR BK/80 T1* 50A 1250V (gyors) | 170M3438 | 48086.4061
| FUS UR BK/80 T1* 63A 1250V (gyors) | 170M3439 | 48086.4061
| FUS UR BK/80 T1* 80A 1250V (gyors) | 170M3440 | 48417.4656
| FUS UR BK/80 T1* 100A 1250V (gyors) | 170M3441 | 48831.2901
| FUS UR BK/80 T1* 125A 1250V (gyors) | 170M3442 | 49162.3497
| FUS UR BK/80 T1* 160A 1250V (gyors) | 170M3443 | 49907.2338
| FUS UR BK/80 T1* 200A 1250V (gyors) | 170M3444 | 50652.1179
| FUS UR BK/80 T1* 250A 1250V (gyors) | 170M3445 | 52141.8861
| FUS UR BK/80 T1* 315A 1250V (gyors) | 170M3446 | 54790.3628
| FUS UR BK/80 T1* 350A 1250V (gyors) | 170M3447 | 57769.8992
| FUS UR BK/80 T1* 400A 1250V (gyors) | 170M3448 | 66708.5082
| FUS UR BK/50 T1* 40A 660V (gyors) | 170M3458 | 32609.37
| FUS UR BK/50 T1* 50A 660V (gyors) | 170M3459 | 32774.8998
| FUS UR BK/50 T1* 63A 660V (gyors) | 170M3460 | 24001.8206
| FUS UR BK/50 T1* 80A 660V (gyors) | 170M3461 | 24332.8802
| FUS UR BK/50 T1* 100A 660V (gyors) | 170M3462 | 25160.5292
| FUS UR BK/50 T1* 125A 660V (gyors) | 170M3463 | 25408.8239
| FUS UR BK/50 T1* 160A 660V (gyors) | 170M3464 | 25491.5888
| FUS UR BK/50 T1* 200A 660V (gyors) | 170M3465 | 25822.6483
| FUS UR BK/50 T1* 250A 660V (gyors) | 170M3466 | 26981.3569
| FUS UR BK/50 T1* 315A 660V (gyors) | 170M3467 | 27312.4165
| FUS UR BK/50 T1* 350A 660V (gyors) | 170M3468 | 27312.4165
| FUS UR BK/50 T1* 400A 660V (gyors) | 170M3469 | 28719.4198
| FUS UR BK/50 T1* 450A 660V (gyors) | 170M3470 | 29298.7741
| FUS UR BK/50 T1* 500A 660V (gyors) | 170M3471 | 31698.9561
| FUS UR BK/50 T1* 550A 660V (gyors) | 170M3472 | 36664.8501
| FUS UR BK/50 T1* 630A 660V (gyors) | 170M3473 | 41382.4493
| FUS UR DIN T1 40A 660V (gyors) | 170M3808 | 25326.059
| FUS UR DIN T1 50A 660V (gyors) | 170M3809 | 26650.2973
| FUS UR DIN T1 63A 660V (gyors) | 170M3810 | 26650.2973
| FUS UR DIN T1 80A 660V (gyors) | 170M3811 | 26650.2973
| FUS UR DIN T1 100A 660V (gyors) | 170M3812 | 20856.7544
| FUS UR DIN T1 125A 660V (gyors) | 170M3813 | 21022.2842
| FUS UR DIN T1 160A 660V (gyors) | 170M3814 | 21518.8736
| FUS UR DIN T1 200A 660V (gyors) | 170M3815 | 21932.6981
| FUS UR DIN T1 250A 660V (gyors) | 170M3816 | 22594.8173
| FUS UR DIN T1 315A 660V (gyors) | 170M3817 | 23422.4663
| FUS UR DIN T1 350A 660V (gyors) | 170M3818 | 23836.2908
| FUS UR DIN T1 400A 660V (gyors) | 170M3819 | 24912.2345
| FUS UR K/80 T1 200A 660V (gyors) | 170M4108 | 47341.522
| FUS UR K/80 T1 250A 660V (gyors) | 170M4109 | 48086.4061
| FUS UR K/80 T1 315A 660V (gyors) | 170M4110 | 49162.3497
| FUS UR K/80 T1 350A 660V (gyors) | 170M4111 | 49576.1742
| FUS UR K/80 T1 400A 660V (gyors) | 170M4112 | 50321.0583
| FUS UR K/80 T1 450A 660V (gyors) | 170M4113 | 51397.002
| FUS UR K/80 T1 500A 660V (gyors) | 170M4114 | 52555.7106
| FUS UR K/80 T1 550A 660V (gyors) | 170M4115 | 52886.7702
| FUS UR K/80 T1 630A 660V (gyors) | 170M4116 | 54045.4787
| FUS UR K/80 T1 700A 660V (gyors) | 170M4117 | 55535.2469
| FUS UR K/80 T1 800A 660V (gyors) | 170M4118 | 59259.6674
| FUS UR K/80 T1 900A 660V (gyors) | 170M4119 | 61494.3196
| FUS UR K/110 T1 160A 1250V (gyors) | 170M4238 | 56611.1906
| FUS UR K/110 T1 200A 1250V (gyors) | 170M4239 | 58100.9588
| FUS UR K/110 T1 250A 1250V (gyors) | 170M4240 | 61080.4951
| FUS UR K/110 T1 315A 1250V (gyors) | 170M4241 | 61825.3792
| FUS UR K/110 T1 350A 1250V (gyors) | 170M4242 | 63728.9719
| FUS UR K/110 T1 400A 1250V (gyors) | 170M4243 | 64060.0315
| FUS UR K/110 T1 450A 1250V (gyors) | 170M4244 | 64804.9156
| FUS UR K/110 T1 500A 1250V (gyors) | 170M4245 | 71177.8127
| FUS UR K/110 T1 550A 1250V (gyors) | 170M4246 | 74488.4087
| FUS UR K/110 T1 630A 1100V (gyors) | 170M4247 | 78212.8291
| FUS UR K/110 T1 200A 660V (gyors) | 170M4258 | 41382.4493
| FUS UR K/110 T1 250A 660V (gyors) | 170M4259 | 42458.393
| FUS UR K/110 T1 315A 660V (gyors) | 170M4260 | 43203.277
| FUS UR K/110 T1 350A 660V (gyors) | 170M4261 | 43948.1611
| FUS UR K/110 T1 400A 660V (gyors) | 170M4262 | 45106.8697
| FUS UR K/110 T1 450A 660V (gyors) | 170M4263 | 46596.6379
| FUS UR K/110 T1 500A 660V (gyors) | 170M4264 | 46596.6379
| FUS UR K/110 T1 550A 660V (gyors) | 170M4265 | 47672.5816
| FUS UR K/110 T1 630A 660V (gyors) | 170M4266 | 47672.5816
| FUS UR K/110 T1 700A 660V (gyors) | 170M4267 | 55866.3065
| FUS UR K/110 T1 800A 660V (gyors) | 170M4268 | 62984.0878
| FUS UR K/110 T1 900A 660V (gyors) | 170M4269 | 64473.856
| FUS UR EK T1 200A 660V (gyors) | 170M4358 | 44361.9856
| FUS UR EK T1 250A 660V (gyors) | 170M4359 | 44361.9856
| FUS UR EK T1 315A 660V (gyors) | 170M4360 | 45851.7538
| FUS UR EK T1 350A 660V (gyors) | 170M4361 | 47341.522
| FUS UR EK T1 400A 660V (gyors) | 170M4362 | 47341.522
| FUS UR EK T1 450A 660V (gyors) | 170M4363 | 48831.2901
| FUS UR EK T1 500A 660V (gyors) | 170M4364 | 49907.2338
| FUS UR EK T1 550A 660V (gyors) | 170M4365 | 51065.9424
| FUS UR EK T1 630A 660V (gyors) | 170M4366 | 52555.7106
| FUS UR EK T1 700A 660V (gyors) | 170M4367 | 54376.5383
| FUS UR EK T1 800A 660V (gyors) | 170M4368 | 58100.9588
| FUS UR BK/75 T1 160A 1250V (gyors) | 170M4388 | 60335.611
| FUS UR BK/75 T1 200A 1250V (gyors) | 170M4389 | 61494.3196
| FUS UR BK/75 T1 250A 1250V (gyors) | 170M4390 | 62570.2633
| FUS UR BK/75 T1 315A 1250V (gyors) | 170M4391 | 64060.0315
| FUS UR BK/75 T1 350A 1250V (gyors) | 170M4392 | 65218.7401
| FUS UR BK/75 T1 400A 1250V (gyors) | 170M4393 | 66708.5082
| FUS UR BK/75 T1 450A 1250V (gyors) | 170M4394 | 68198.2764
| FUS UR BK/75 T1 500A 1100V (gyors) | 170M4395 | 72667.5809
| FUS UR BK/75 T1 550A 1000V (gyors) | 170M4396 | 75647.1173
| FUS UR BK/75 T1 630A 1100V (gyors) | 170M4397 | 79702.5973
| FUS UR BK/80 T1 160A 1250V (gyors) | 170M4438 | 153115.0623
| FUS UR BK/80 T1 200A 1250V (gyors) | 170M4439 | 154770.3603
| FUS UR BK/80 T1 250A 1250V (gyors) | 170M4440 | 158080.9562
| FUS UR BK/80 T1 315A 1250V (gyors) | 170M4441 | 162219.2011
| FUS UR BK/80 T1 350A 1250V (gyors) | 170M4442 | 164702.1481
| FUS UR BK/80 T1 400A 1250V (gyors) | 170M4443 | 168012.744
| FUS UR BK/80 T1 450A 1250V (gyors) | 170M4444 | 172150.989
| FUS UR BK/80 T1 500A 1250V (gyors) | 170M4445 | 182910.4258
| FUS UR BK/80 T1 550A 1250V (gyors) | 170M4446 | 191186.9156
| FUS UR BK/80 T1 630A 1100V (gyors) | 170M4447 | 201118.7035
| FUS UR BK/50 T1 200A 660V (gyors) | 170M4458 | 46596.6379
| FUS UR BK/50 T1 250A 660V (gyors) | 170M4459 | 46596.6379
| FUS UR BK/50 T1 315A 660V (gyors) | 170M4460 | 46927.6975
| FUS UR BK/50 T1 350A 660V (gyors) | 170M4461 | 48417.4656
| FUS UR BK/50 T1 400A 660V (gyors) | 170M4462 | 48417.4656
| FUS UR BK/50 T1 450A 660V (gyors) | 170M4463 | 48417.4656
| FUS UR BK/50 T1 500A 660V (gyors) | 170M4464 | 49162.3497
| FUS UR BK/50 T1 550A 660V (gyors) | 170M4465 | 51065.9424
| FUS UR BK/50 T1 630A 660V (gyors) | 170M4466 | 51810.8265
| FUS UR BK/50 T1 700A 660V (gyors) | 170M4467 | 52886.7702
| FUS UR BK/50 T1 800A 660V (gyors) | 170M4468 | 52886.7702
| FUS UR BK/50 T1 900A 660V (gyors) | 170M4469 | 53631.6543
| FUS UR K/80 T2 400A 660V (gyors) | 170M5108 | 54376.5383
| FUS UR K/80 T2 450A 660V (gyors) | 170M5109 | 55535.2469
| FUS UR K/80 T2 500A 660V (gyors) | 170M5110 | 56280.131
| FUS UR K/80 T2 550A 660V (gyors) | 170M5111 | 57025.0151
| FUS UR K/80 T2 630A 660V (gyors) | 170M5112 | 57769.8992
| FUS UR K/80 T2 700A 660V (gyors) | 170M5113 | 59259.6674
| FUS UR K/80 T2 800A 660V (gyors) | 170M5114 | 62570.2633
| FUS UR K/80 T2 900A 660V (gyors) | 170M5115 | 65963.6241
| FUS UR K/80 T2 1000A 660V (gyors) | 170M5116 | 71508.8723
| FUS UR K/80 T2 1100A 660V (gyors) | 170M5117 | 93524.3354
| FUS UR K/80 T2 1250A 660V (gyors) | 170M5118 | 103456.1232
| FUS UR K/110 T2 250A 1250V (gyors) | 170M5238 | 67784.4519
| FUS UR K/110 T2 280A 1250V (gyors) | 170M5239 | 67784.4519
| FUS UR K/110 T2 315A 1250V (gyors) | 170M5240 | 67784.4519
| FUS UR K/110 T2 350A 1250V (gyors) | 170M5241 | 68198.2764
| FUS UR K/110 T2 400A 1250V (gyors) | 170M5242 | 70763.9883
| FUS UR K/110 T2 450A 1250V (gyors) | 170M5243 | 72253.7564
| FUS UR K/110 T2 500A 1250V (gyors) | 170M5244 | 74157.3491
| FUS UR K/110 T2 550A 1250V (gyors) | 170M5245 | 75647.1173
| FUS UR K/110 T2 630A 1250V (gyors) | 170M5246 | 82351.0741
| FUS UR K/110 T2 700A 1250V (gyors) | 170M5247 | 99317.8783
| FUS UR K/110 T2 800A 1250V (gyors) | 170M5248 | 102628.4742
| FUS UR K/110 T2 900A 1100V (gyors) | 170M5249 | 104283.7722
| FUS UR K/110 T2 1000A 1100V (gyors) | 170M5250 | 105939.0701
| FUS UR K/110 T2 400A 660V (gyors) | 170M5258 | 54790.3628
| FUS UR K/110 T2 450A 660V (gyors) | 170M5259 | 57025.0151
| FUS UR K/110 T2 500A 660V (gyors) | 170M5260 | 57025.0151
| FUS UR K/110 T2 550A 660V (gyors) | 170M5261 | 60749.4355
| FUS UR K/110 T2 630A 660V (gyors) | 170M5262 | 60749.4355
| FUS UR K/110 T2 700A 660V (gyors) | 170M5263 | 62570.2633
| FUS UR K/110 T2 800A 660V (gyors) | 170M5264 | 63315.1474
| FUS UR K/110 T2 900A 660V (gyors) | 170M5265 | 69274.2201
| FUS UR K/110 T2 1000A 660V (gyors) | 170M5266 | 73743.5246
| FUS UR K/110 T2 1100A 660V (gyors) | 170M5267 | 100973.1762
| FUS UR K/110 T2 1250A 660V (gyors) | 170M5268 | 96007.2823
| FUS UR EK T2 400A 660V (gyors) | 170M5358 | 71177.8127
| FUS UR EK T2 450A 660V (gyors) | 170M5359 | 71177.8127
| FUS UR EK T2 500A 660V (gyors) | 170M5360 | 72667.5809
| FUS UR EK T2 550A 660V (gyors) | 170M5361 | 72667.5809
| FUS UR EK T2 630A 660V (gyors) | 170M5362 | 73412.465
| FUS UR EK T2 700A 660V (gyors) | 170M5363 | 74902.2332
| FUS UR EK T2 800A 660V (gyors) | 170M5364 | 75978.1769
| FUS UR EK T2 900A 660V (gyors) | 170M5365 | 77467.945
| FUS UR EK T2 1000A 660V (gyors) | 170M5366 | 79371.5377
| FUS UR BK/75 T2 250A 1250V (gyors) | 170M5388 | 68529.336
| FUS UR BK/75 T2 280A 1250V (gyors) | 170M5389 | 69274.2201
| FUS UR BK/75 T2 315A 1250V (gyors) | 170M5390 | 70763.9883
| FUS UR BK/75 T2 350A 1250V (gyors) | 170M5391 | 71508.8723
| FUS UR BK/75 T2 400A 1250V (gyors) | 170M5392 | 72253.7564
| FUS UR BK/75 T2 450A 1250V (gyors) | 170M5393 | 74157.3491
| FUS UR BK/75 T2 500A 1250V (gyors) | 170M5394 | 75978.1769
| FUS UR BK/75 T2 550A 1250V (gyors) | 170M5395 | 77467.945
| FUS UR BK/75 T2 630A 1100V (gyors) | 170M5396 | 86075.4945
| FUS UR BK/75 T2 700A 1000V (gyors) | 170M5397 | 89386.0904
| FUS UR BK/75 T2 800A 1000V (gyors) | 170M5398 | 96834.9313
| FUS UR BK/80 T2 250A 1250V (gyors) | 170M5438 | 173806.2869
| FUS UR BK/80 T2 280A 1250V (gyors) | 170M5439 | 175461.5849
| FUS UR BK/80 T2 315A 1250V (gyors) | 170M5440 | 177944.5319
| FUS UR BK/80 T2 350A 1250V (gyors) | 170M5441 | 179599.8298
| FUS UR BK/80 T2 400A 1250V (gyors) | 170M5442 | 182910.4258
| FUS UR BK/80 T2 450A 1250V (gyors) | 170M5443 | 187048.6707
| FUS UR BK/80 T2 500A 1250V (gyors) | 170M5444 | 192014.5646
| FUS UR BK/80 T2 550A 1250V (gyors) | 170M5445 | 195325.1606
| FUS UR BK/80 T2 630A 1250V (gyors) | 170M5446 | 92223.7441
| FUS UR BK/80 T2 700A 1100V (gyors) | 170M5447 | 99317.8783
| FUS UR BK/80 T2 800A 1000V (gyors) | 170M5448 | 235879.9608
| FUS UR BK/50 T2 400A 660V (gyors) | 170M5458 | 58100.9588
| FUS UR BK/50 T2 450A 660V (gyors) | 170M5459 | 58514.7833
| FUS UR BK/50 T2 500A 660V (gyors) | 170M5460 | 58845.8429
| FUS UR BK/50 T2 550A 660V (gyors) | 170M5461 | 59259.6674
| FUS UR BK/50 T2 630A 660V (gyors) | 170M5462 | 60749.4355
| FUS UR BK/50 T2 700A 660V (gyors) | 170M5463 | 62239.2037
| FUS UR BK/50 T2 800A 660V (gyors) | 170M5464 | 63728.9719
| FUS UR BK/50 T2 900A 660V (gyors) | 170M5465 | 65963.6241
| FUS UR BK/50 T2 1000A 660V (gyors) | 170M5466 | 80447.4814
| FUS UR BK/50 T2 1100A 660V (gyors) | 170M5467 | 85247.8455
| FUS UR BK/50 T2 1250A 660V (gyors) | 170M5468 | 86075.4945
| FUS UR DIN T2 200A 660V (gyors) | 170M5804 | 32030.0157
| FUS UR DIN T2 250A 660V (gyors) | 170M5805 | 33188.7243
| FUS UR DIN T2 315A 660V (gyors) | 170M5806 | 34595.7276
| FUS UR DIN T2 350A 660V (gyors) | 170M5807 | 35671.6713
| FUS UR DIN T2 400A 660V (gyors) | 170M5808 | 35837.2011
| FUS UR DIN T2 450A 660V (gyors) | 170M5809 | 36085.4958
| FUS UR DIN T2 500A 660V (gyors) | 170M5810 | 36747.615
| FUS UR DIN T2 550A 660V (gyors) | 170M5811 | 37244.2043
| FUS UR DIN T2 630A 660V (gyors) | 170M5812 | 38402.9129
| FUS UR DIN T2 700A 660V (gyors) | 170M5813 | 39478.8566
| FUS UR K/80 T3 500A 660V (gyors) | 170M6108 | 69688.0446
| FUS UR K/80 T3 550A 660V (gyors) | 170M6109 | 71177.8127
| FUS UR K/80 T3 630A 660V (gyors) | 170M6110 | 72998.6405
| FUS UR K/80 T3 700A 660V (gyors) | 170M6111 | 74902.2332
| FUS UR K/80 T3 800A 660V (gyors) | 170M6112 | 76392.0014
| FUS UR K/80 T3 900A 660V (gyors) | 170M6113 | 80447.4814
| FUS UR K/80 T3 1000A 660V (gyors) | 170M6114 | 81192.3655
| FUS UR K/80 T3 1100A 660V (gyors) | 170M6115 | 87730.7925
| FUS UR K/80 T3 1250A 660V (gyors) | 170M6116 | 92696.6864
| FUS UR K/80 T3 1400A 660V (gyors) | 170M6117 | 93524.3354
| FUS UR K/80 T3 1500A 660V (gyors) | 170M6118 | 100973.1762
| FUS UR K/80 T3 1600A 660V (gyors) | 170M6119 | 112560.262
| FUS UR K/80 T3 1800A 600V (gyors) | 170M6120 | 125802.6458
| FUS UR K/80 T3 2000A 550V (gyors) | 170M6121 | 129940.8907
| FUS UR K/110 T3 315A 1250V (gyors) | 170M6238 | 87730.7925
| FUS UR K/110 T3 350A 1250V (gyors) | 170M6239 | 87730.7925
| FUS UR K/110 T3 400A 1250V (gyors) | 170M6240 | 88558.4414
| FUS UR K/110 T3 450A 1250V (gyors) | 170M6241 | 88558.4414
| FUS UR K/110 T3 500A 1250V (gyors) | 170M6242 | 89386.0904
| FUS UR K/110 T3 550A 1250V (gyors) | 170M6243 | 91869.0374
| FUS UR K/110 T3 630A 1250V (gyors) | 170M6244 | 92696.6864
| FUS UR K/110 T3 700A 1250V (gyors) | 170M6245 | 93524.3354
| FUS UR K/110 T3 800A 1250V (gyors) | 170M6246 | 115870.858
| FUS UR K/110 T3 900A 1250V (gyors) | 170M6247 | 117526.1559
| FUS UR K/110 T3 1000A 1250V (gyors) | 170M6248 | 119181.4539
| FUS UR K/110 T3 1100A 1250V (gyors) | 170M6249 | 119181.4539
| FUS UR K/110 T3 1250A 1100V (gyors) | 170M6250 | 131596.1887
| FUS UR K/110 T3 1400A 1100V (gyors) | 170M6251 | 134906.7846
| FUS UR K/110 T3 500A 660V (gyors) | 170M6258 | 70019.1042
| FUS UR K/110 T3 550A 660V (gyors) | 170M6259 | 72998.6405
| FUS UR K/110 T3 630A 660V (gyors) | 170M6260 | 74902.2332
| FUS UR K/110 T3 700A 660V (gyors) | 170M6261 | 76723.0609
| FUS UR K/110 T3 800A 660V (gyors) | 170M6262 | 77136.8854
| FUS UR K/110 T3 900A 660V (gyors) | 170M6263 | 78957.7132
| FUS UR K/110 T3 1000A 660V (gyors) | 170M6264 | 86075.4945
| FUS UR K/110 T3 1100A 660V (gyors) | 170M6265 | 89386.0904
| FUS UR K/110 T3 1250A 660V (gyors) | 170M6266 | 92696.6864
| FUS UR K/110 T3 1400A 660V (gyors) | 170M6267 | 98490.2293
| FUS UR K/110 T3 1500A 660V (gyors) | 170M6268 | 102628.4742
| FUS UR K/110 T3 1600A 660V (gyors) | 170M6269 | 112560.262
| FUS UR K/110 T3 1800A 600V (gyors) | 170M6270 | 124147.3478
| FUS UR K/110 T3 2000A 550V (gyors) | 170M6271 | 125802.6458
| FUS UR BK/75 T3 315A 1250V (gyors) | 170M6338 | 126630.2948
| FUS UR BK/75 T3 350A 1250V (gyors) | 170M6339 | 127457.9438
| FUS UR BK/75 T3 400A 1250V (gyors) | 170M6340 | 128285.5927
| FUS UR BK/75 T3 450A 1250V (gyors) | 170M6341 | 129113.2417
| FUS UR BK/75 T3 500A 1250V (gyors) | 170M6342 | 129940.8907
| FUS UR BK/75 T3 550A 1250V (gyors) | 170M6343 | 130768.5397
| FUS UR BK/75 T3 630A 1250V (gyors) | 170M6344 | 130768.5397
| FUS UR BK/75 T3 700A 1250V (gyors) | 170M6345 | 131596.1887
| FUS UR BK/75 T3 800A 1100V (gyors) | 170M6346 | 132423.8377
| FUS UR BK/75 T3 900A 1000V (gyors) | 170M6347 | 133251.4867
| FUS UR BK/75 T3 1000A 1000V (gyors) | 170M6348 | 134079.1356
| FUS UR BK/75 T3 1100A 1000V (gyors) | 170M6349 | 134906.7846
| FUS UR EK T3 500A 660V (gyors) | 170M6358 | 69274.2201
| FUS UR EK T3 550A 660V (gyors) | 170M6359 | 71177.8127
| FUS UR EK T3 630A 660V (gyors) | 170M6360 | 72998.6405
| FUS UR EK T3 700A 660V (gyors) | 170M6361 | 74902.2332
| FUS UR EK T3 800A 660V (gyors) | 170M6362 | 76723.0609
| FUS UR EK T3 900A 660V (gyors) | 170M6363 | 80447.4814
| FUS UR EK T3 1000A 660V (gyors) | 170M6364 | 86903.1435
| FUS UR EK T3 1100A 660V (gyors) | 170M6365 | 94351.9843
| FUS UR EK T3 1250A 660V (gyors) | 170M6366 | 96834.9313
| FUS UR EK T3 1400A 660V (gyors) | 170M6367 | 105939.0701
| FUS UR EK T3 1500A 660V (gyors) | 170M6368 | 105111.4211
| FUS UR BK/50 T3 500A 660V (gyors) | 170M6458 | 68198.2764
| FUS UR BK/50 T3 550A 660V (gyors) | 170M6459 | 68943.1605
| FUS UR BK/50 T3 630A 660V (gyors) | 170M6460 | 69274.2201
| FUS UR BK/50 T3 700A 660V (gyors) | 170M6461 | 71508.8723
| FUS UR BK/50 T3 800A 660V (gyors) | 170M6462 | 72667.5809
| FUS UR BK/50 T3 900A 660V (gyors) | 170M6463 | 72998.6405
| FUS UR BK/50 T3 1000A 660V (gyors) | 170M6464 | 73743.5246
| FUS UR BK/50 T3 1100A 660V (gyors) | 170M6465 | 75978.1769
| FUS UR BK/50 T3 1250A 660V (gyors) | 170M6466 | 86903.1435
| FUS UR BK/50 T3 1400A 660V (gyors) | 170M6467 | 96834.9313
| FUS UR BK/50 T3 1500A 660V (gyors) | 170M6468 | 100145.5272
| FUS UR BK/50 T3 1600A 660V (gyors) | 170M6469 | 107594.3681
| FUS UR BK/50 T3 1800A 600V (gyors) | 170M6470 | 119181.4539
| FUS UR BK/50 T3 2000A 550V (gyors) | 170M6471 | 124974.9968
| FUS UR BK/80 T3 315A 1250V (gyors) | 170M6538 | 122492.0498
| FUS UR BK/80 T3 350A 1250V (gyors) | 170M6539 | 122492.0498
| FUS UR BK/80 T3 400A 1250V (gyors) | 170M6540 | 122492.0498
| FUS UR BK/80 T3 450A 1250V (gyors) | 170M6541 | 122492.0498
| FUS UR BK/80 T3 500A 1250V (gyors) | 170M6542 | 123319.6988
| FUS UR BK/80 T3 550A 1250V (gyors) | 170M6543 | 123319.6988
| FUS UR BK/80 T3 630A 1250V (gyors) | 170M6544 | 123319.6988
| FUS UR BK/80 T3 700A 1250V (gyors) | 170M6545 | 124147.3478
| FUS UR BK/80 T3 800A 1250V (gyors) | 170M6546 | 126630.2948
| FUS UR BK/80 T3 900A 1100V (gyors) | 170M6547 | 126630.2948
| FUS UR BK/80 T3 1000A 1100V (gyors) | 170M6548 | 131596.1887
| FUS UR BK/80 T3 1100A 1000V (gyors) | 170M6549 | 132423.8377
| FUS UR DIN T3 500A 660V (gyors) | 170M6808 | 48086.4061
| FUS UR DIN T3 550A 660V (gyors) | 170M6809 | 49162.3497
| FUS UR DIN T3 630A 660V (gyors) | 170M6810 | 50652.1179
| FUS UR DIN T3 700A 660V (gyors) | 170M6811 | 51810.8265
| FUS UR DIN T3 800A 690V (gyors) | 170M6812 | 53631.6543
| FUS UR DIN T3 900A 660V (gyors) | 170M6813 | 56280.131
| FUS UR DIN T3 1000A 660V (gyors) | 170M6814 | 58845.8429
| FUS UR DIN T0 16A 660V (gyors) | 170M7908 | 31202.3668
| FUS UR DIN T0 20A 660V (gyors) | 170M7909 | 31202.3668
| FUS UR DIN T0 25A 660V (gyors) | 170M7910 | 31202.3668
| FUS UR DIN T0 32A 660V (gyors) | 170M7911 | 31202.3668
| FUS UR DIN T0 40A 660V (gyors) | 170M7912 | 31202.3668
| FUS UR DIN T0 50A 660V (gyors) | 170M7913 | 31202.3668
| FUS UR DIN T0 63A 660V (gyors) | 170M7914 | 31202.3668
| FUS UR DIN T0 80A 660V (gyors) | 170M7915 | 31202.3668
| FUS UR DIN T0 100A 660V (gyors) | 170M7916 | 32774.8998
| FUS UR DIN T0 125A 660V (gyors) | 170M7917 | 32774.8998
| FUS UR DIN T0 160A 660V (gyors) | 170M7918 | 32774.8998
| FUS UR DIN T0 200A 660V (gyors) | 170M7919 | 34016.3733
| FUS UR 14X51 5A SANS PERC (gyors) | 170N1405 | 1837.3807
| FUS UR 14X51 10A SANS PERC (gyors) | 170N1410 | 1837.3807
| FUS UR 14X51 15A SANS PERC (gyors) | 170N1415 | 1837.3807
| FUS UR 14X51 20A SANS PERC (gyors) | 170N1420 | 1837.3807
| FUS UR 14X51 25A SANS PERC (gyors) | 170N1425 | 1837.3807
| FUS UR 14X51 32A SANS PERC (gyors) | 170N1432 | 2069.1225
| FUS UR 14X51 40A SANS PERC (gyors) | 170N1440 | 3186.4486
| FUS UR 14X51 50A SANS PERC (gyors) | 170N1450 | 3186.4486
| FUS UR 22X58 20A SANS PERC (gyors) | 170N2220 | 2880.2185
| FUS UR 22X58 25A SANS PERC (gyors) | 170N2225 | 2880.2185
| FUS UR 22X58 32A SANS PERC (gyors) | 170N2232 | 2880.2185
| FUS UR 22X58 40A SANS PERC (gyors) | 170N2240 | 2880.2185
| FUS UR 22X58 50A SANS PERC (gyors) | 170N2250 | 3492.6787
| FUS UR 22X58 63A SANS PERC (gyors) | 170N2263 | 4320.3277
| FUS UR 22X58 80A SANS PERC (gyors) | 170N2280 | 4320.3277
| FUS UR 22X58 100A SANS PERC (gyors) | 170N2299 | 5884.5843
RM biztosítós szakaszolók, kiegészítők, biztosító tartók (bizonyos kiegészítők más termékekkel is kompatibilisek) |  |  | 0
| RM 32 10x38 1P (biztosító) (régi cikkszám: 56010015) | 57010015 | 1125.6026
| RM 32 10X38 N (biztosító) (régi cikkszám: 56010016) | 57010016 | 1555.9801
| RM 32 10X38 1P+N (2 ModulS) (biztosító) (régi cikkszám: 56010017) | 57010017 | 2656.7532
| RM 32 10X38 3P (biztosító) (régi cikkszám: 56010018) | 57010018 | 4096.8625
| RM 32 10X38 3P+N (biztosító) (régi cikkszám: 56010019) | 57010019 | 4651.3873
| RM 32 10X38 2P (biztosító) (régi cikkszám: 56010020) | 57010020 | 2441.5645
| RM 32 10X38 1P+N (1 Modul) (biztosító) (régi cikkszám: 56015005) | 57015005 | 2218.0993
| RM 50 14X51 N (biztosító) (régi cikkszám: 56025000) | 57025000 | 2218.0993
| RM 50 14X51 1P (biztosító) (régi cikkszám: 56025001) | 57025001 | 1771.1688
| RM 50 14X51 2P (biztosító) (régi cikkszám: 56025002) | 57025002 | 4295.4982
| RM 50 14X51 3P (biztosító) (régi cikkszám: 56025003) | 57025003 | 5512.1422
| RM 50 14X51 3P+N (biztosító) (régi cikkszám: 56025004) | 57025004 | 8690.3143
| RM 50 14X51 1P+N (biztosító) (régi cikkszám: 56025005) | 57025005 | 4601.7284
| RM 50 14X51 4P (biztosító) (régi cikkszám: 56025006) | 57025006 | 8094.4071
| RMS 50 14X51 1P (biztosító, kioldásjelzéssel) (régi cikkszám: 56025011) | 57025011 | 3683.038
| RMS 50 14X51 2P (biztosító, kioldásjelzéssel) (régi cikkszám: 56025012) | 57025012 | 6844.6571
| RMS 50 14X51 3P (biztosító, kioldásjelzéssel) (régi cikkszám: 56025013) | 57025013 | 9766.258
| RMS 50 14X51 3P+N (biztosító, kioldásjelzéssel) (régi cikkszám: 56025014) | 57025014 | 11007.7315
| 12 összekötő készlet RMS32 | 57040003 | 1373.8973
| 12 összekötő készlet RMS50-100 | 57029020 | 2036.0165
| Segédérintkező 2 CA 3P RMS50 | 57029030 | 2565.7119
| Segédérintkező CA 1pôle | 57029901 | 2929.8774
| Segédérintkező CA 3pôles | 57029903 | 3368.5314
| Két szintű segédérintkező | 57029911 | 3327.1489
| Két szintű segédérintkező | 57029913 | 3724.4204
| RM 100 22X58 N (biztosító) (régi cikkszám: 56035000) | 57035000 | 4212.7333
| RM 100 22X58 1P (biztosító) (régi cikkszám: 56035001) | 57035001 | 3368.5314
| RM 100 22X58 2P (biztosító) (régi cikkszám: 56035002) | 57035002 | 7018.4634
| RM 100 22X58 3P (biztosító) (régi cikkszám: 56035003) | 57035003 | 10180.0825
| RM 100 22X58 3P+N (biztosító) (régi cikkszám: 56035004) | 57035004 | 13573.4434
| RM 100 22X58 1P+N (biztosító) (régi cikkszám: 56035005) | 57035005 | 8094.4071
| RM 100 22X58 4P (biztosító) (régi cikkszám: 56035006) | 57035006 | 12828.5593
| RMS 100 22X58 1P (biztosító, kioldásjelzéssel) (régi cikkszám: 56035011) | 57035011 | 5032.1058
| RMS 100 22X58 2P (biztosító, kioldásjelzéssel) (régi cikkszám: 56035012) | 57035012 | 10676.6719
| RMS 100 22X58 3P (biztosító, kioldásjelzéssel) (régi cikkszám: 56035013) | 57035013 | 14235.5625
| RMS 100 22X58 3P+N (biztosító, kioldásjelzéssel) (régi cikkszám: 56035014) | 57035014 | 17463.3936
| RMS 100 22X58 4P (biztosító, kioldásjelzéssel) (régi cikkszám: 56035016) | 57035016 | 15725.3307
| 10 összekötő készlet RM1 méret00 | 57039020 | 1252.6056
| Segédérintkező 2 CA 3P RMS100 | 57039030 | 2615.3708
| Segédérintkező CA 1pólus | 57039901 | 2971.2599
| Segédérintkező CA 3pólus | 57039903 | 3459.5728
| Segédérintkező CA 1pólus | 57039911 | 3409.9138
| Segédérintkező CA 3pólus | 57039913 | 4080.3095
| 10 összekötő készlet RM 32 | 57040003 | 1373.8973
| RM 32 DC 10x38 1P 1000V (régi cikkszám: 57DC0015) | 57PV0001 | 1616.0438
| Biztosító-ház IP2 TO 2X160A DDMM | 63012016 | 37492.499
| Biztosító-ház IP2 T1 2X250A DDMM | 63012024 | 44196.4558
| Biztosító-ház IP2 T2 2X400A DDMM | 63012039 | 63149.6176
| Biztosító-ház IP2 TO 3X160A DDMM | 63013016 | 55452.482
| Biztosító-ház IP2 T1 3X250A DDMM | 63013024 | 66211.9188
| Biztosító-ház IP2 T2 3X400A DDMM | 63013039 | 84420.1965
| Biztosító-ház IP2 TO 4X160A DDMM | 63014016 | 74405.6438
| Biztosító-ház IP2 T1 4X250A DDMM | 63014024 | 88558.4414
| Biztosító-ház IP2 T2 4X400A DDMM | 63014039 | 125802.6458
| Biztosíték kiszedő 000-4 méretig | 64010011 | 4709.3227
| Biztosító-ház 1P 1000A T4 B | 64310004 | 44527.5154
| Biztosító-ház 1P 1250A T4A B | 64310005 | 51810.8265
| Biztosító-ház 1P 2500A 2xT4 B | 64310006 | 105111.4211
| Biztosító-ház 1P 2500A T6 B | 64310007 | 108422.0171
| Biztosíték-ház kiolvadásjelzéssel T.5 S 2500A | 64330005 | 249122.3446
| Fáziselválasztó T00 | 65000001 | 529.6954
| Fáziselválasztó T0 | 65000002 | 579.3543
| Fáziselválasztó T1-T2 | 65000003 | 1009.7318
| Fáziselválasztó T3 | 65000004 | 1009.7318
| Érintésvédelmi takaró T00 | 65000010 | 422.101
| Érintésvédelmi takaró T0 | 65000011 | 529.6954
| Érintésvédelmi takaró T1 | 65000012 | 902.1374
| Érintésvédelmi takaró T2 | 65000013 | 902.1374
| Érintésvédelmi takaró T3 | 65000014 | 1423.5563
| fedél FUSIBLE T00 | 65000020 | 529.6954
| fedél FUSIBLE T0 | 65000021 | 902.1374
| fedél FUSIBLE T1-T2 | 65000022 | 902.1374
| fedél FUSIBLE T3 | 65000023 | 1324.2384
| Csatlakozóblokk T0 | 65000030 | 480.0364
| Csatlakozóblokk T1-T2 | 65000031 | 637.2897
| Csatlakozóblokk T3 | 65000032 | 902.1374
| Csatlakozóblokk T00 | 65000033 | 372.442
| CA DDMM Fesz- és kioldásjelző T0 | 65000040 | 5545.2482
| CA DDMM Fesz- és kioldásjelző T1 | 65000041 | 5487.3128
| CA DDMM Fesz- és kioldásjelző T2 | 65000042 | 5801.8194
| CA DDMM Fesz- és kioldásjelző T3 | 65000043 | 8160.619
| Biztosíték tartó 1P 160A T00 FIX PAR VIS | 65001010 | 2590.5413
| Biztosíték tartó 3P 160A T00 FIX PAR VIS | 65001030 | 8110.9601
| Biztosíték tartó 1P 160A T00 FIX RAIL DIN | 65001110 | 2747.7946
| Biztosíték tartó 3P 160A T00 FIX RAIL DIN | 65001130 | 8276.4899
| Biztosíték tartó 1P 160A T0 FIX PAR VIS | 65011010 | 5387.9949
| Biztosíték tartó 1P 250A T1 FIX PAR VIS | 65011011 | 7647.4766
| Biztosíték tartó 1P 400A T2 FIX PAR VIS | 65011012 | 9600.7282
| Biztosíték tartó 1P 630A T3 FIX PAR VIS | 65011013 | 15063.2115
| Biztosíték tartó 3P 160A T0 FIX PAR VIS | 65011030 | 16966.8042
| Biztosíték tartó 3P 250A T1 FIX PAR VIS | 65011031 | 25822.6483
| Biztosíték tartó 3P 400A T2 FIX PAR VIS | 65011032 | 32278.3104
| Biztosíték tartó 3P 630A T3 FIX PAR VIS | 65011033 | 48831.2901
| Biztosíték tartó 1P 160A T0 FIX RAIL DIN | 65011110 | 5387.9949
| Biztosíték tartó 1P 250A T1 FIX RAIL DIN | 65011111 | 7647.4766
| Biztosíték tartó 1P 400A T2 FIX RAIL DIN | 65011112 | 9600.7282
| Biztosíték tartó 1P 630A T3 FIX RAIL DIN | 65011113 | 15063.2115
| Biztosíték tartó 3P 160A T0 FIX RAIL DIN | 65011130 | 16966.8042
| Biztosíték tartó 3P 250A T1 FIX RAIL DIN | 65011131 | 25822.6483
| Biztosíték tartó 3P 400A T2 FIX RAIL DIN | 65011132 | 32526.6051
| Biztosíték tartó 3P 630A T3 FIX RAIL DIN | 65011133 | 49410.6444
| KIT IP20 Biztosíték tartóhoz 1P T00 | 65101010 | 2482.947
| KIT IP20 Biztosíték tartóhoz 3P T00 | 65101030 | 5288.677
| KIT IP20 Biztosíték tartóhoz 1P T0 | 65111010 | 3277.49
| KIT IP20 Biztosíték tartóhoz 1P T1 | 65111011 | 5901.1373
| KIT IP20 Biztosíték tartóhoz 1P T2 | 65111012 | 5901.1373
| KIT IP20 Biztosíték tartóhoz 1P T3 | 65111013 | 10428.3772
| KIT IP20 Biztosíték tartóhoz 3P T0 | 65111030 | 7084.6753
| KIT IP20 Biztosíték tartóhoz 3P T1 | 65111031 | 11256.0262
| KIT IP20 Biztosíték tartóhoz 3P T2 | 65111032 | 15394.2711
| KIT IP20 Biztosíték tartóhoz 3P T3 | 65111033 | 18704.8671
| Biztosíték tartó 1P 1000A T4 AVEC DDMM (kioldásjelzővel) | 73040001 | 56942.2502
| Biztosíték tartó 1P 1250A T4A AVEC DDMM (kioldásjelzővel) | 73050001 | 67701.687
| Biztosíték tartó 1P 2500A T5 AVEC DDMM (kioldásjelzővel) | 73060001 | 193669.8626
Biztosító betétek |  |  | 0
| Biztosító betét BS A1 2A NIT/NITD | 6A100002 | 778.6467
| Biztosító betét BS A1 4A NIT/NITD | 6A100004 | 778.6467
| Biztosító betét BS A1 6A NIT/NITD | 6A100006 | 778.6467
| Biztosító betét BS A1 10A NIT/NITD | 6A100010 | 778.6467
| Biztosító betét BS A1 16A NIT/NITD | 6A100016 | 812.5009
| Biztosító betét BS A1 20A NIT/NITD | 6A100020 | 863.2822
| Biztosító betét BS A1 25A NIT/NITD | 6A100025 | 897.1364
| Biztosító betét BS A1 32A NIT/NITD | 6A100032 | 897.1364
| Biztosító betét BS A1 20M2 méret5 NIT/NITD | 6A1M0025 | 930.9906
| Biztosító betét BS A1 20M3 méret2 NIT/NITD | 6A1M0032 | 930.9906
| Biztosító betét BS A1 32M40 NIT/NITD | 6A1M0040 | 1895.8354
| Biztosító betét BS A1 32M50 NIT/NITD | 6A1M0050 | 1895.8354
| Biztosító betét BS A1 32M63 NIT/NITD | 6A1M0063 | 1895.8354
| Biztosító betét BS A2 2A TIA/AAO | 6A200002 | 1404.9495
| Biztosító betét BS A2 4A TIA/AAO | 6A200004 | 1404.9495
| Biztosító betét BS A2 6A TIA/AAO | 6A200006 | 1404.9495
| Biztosító betét BS A2 10A TIA/AAO | 6A200010 | 1404.9495
| Biztosító betét BS A2 16A TIA/AAO | 6A200016 | 1404.9495
| Biztosító betét BS A2 20A TIA/AAO | 6A200020 | 1404.9495
| Biztosító betét BS A2 25A TIA/AAO | 6A200025 | 1388.0224
| Biztosító betét BS A2 32A TIA/AAO | 6A200032 | 1388.0224
| Biztosító betét BS A2 32M40 TIA/AAO | 6A2M0040 | 1506.5121
| Biztosító betét BS A2 32M50 TIA/AAO | 6A2M0050 | 1591.1476
| Biztosító betét BS A2 32M63 TIA/AAO | 6A2M0063 | 1608.0747
| Biztosító betét BS A3 40A TIS/BAO | 6A300040 | 2014.3251
| Biztosító betét BS A3 50A TIS/BAO | 6A300050 | 2200.5233
| Biztosító betét BS A3 63A TIS/BAO | 6A300063 | 2200.5233
| Biztosító betét BS A3 80A OS/OSD | 6A300080 | 3503.9101
| Biztosító betét BS A3 100A OS/OSD | 6A300100 | 3707.0353
| Biztosító betét BS A3 63M80 TIS/BAO | 6A3M0080 | 2945.3158
| Biztosító betét BS A3 63M1 méret00 TIS/BAO | 6A3M0100 | 2962.2429
| Biztosító betét BS A3 100M1 méret25 OS/OSD | 6A3M0125 | 5602.8708
| Biztosító betét BS A3 100M1 méret60 OS/OSD | 6A3M0160 | 7194.0184
| Biztosító betét BS A4 32A TCP/CEO | 6A400032 | 3250.0036
| Biztosító betét BS A4 40A TCP/CEO | 6A400040 | 3250.0036
| Biztosító betét BS A4 50A TCP/CEO | 6A400050 | 3470.0559
| Biztosító betét BS A4 63A TCP/CEO | 6A400063 | 3250.0036
| Biztosító betét BS A4 80A TCP/CEO | 6A400080 | 3690.1082
| Biztosító betét BS A4 100A TCP/CEO | 6A400100 | 3690.1082
| Biztosító betét BS A4 125A TFP/DEO | 6A400125 | 5348.9642
| Biztosító betét BS A4 160A TFP/DEO | 6A400160 | 5416.6727
| Biztosító betét BS A4 200A TFP/DEO | 6A400200 | 6076.8296
| Biztosító betét BS A4 100M1 méret25 TCP/CEO | 6A4M0125 | 4722.6615
| Biztosító betét BS A4 100M1 méret60 TCP/CEO | 6A4M0160 | 4790.3699
| Biztosító betét BS A4 100M2 méret00 TCP/CEO | 6A4M0200 | 6093.7567
| Biztosító betét BS A4 200M2 méret50 TFP/DEO | 6A4M0250 | 7414.0707
| Biztosító betét BS A4 200M3 méret15 TFP/DEO | 6A4M0315 | 8074.2277
| Biztosító betét BS AS B1 2A TBC/AD | 6B100002 | 2725.2634
| Biztosító betét BS AS B1 4A TBC/AD | 6B100004 | 2725.2634
| Biztosító betét BS AS B1 6A TBC/AD | 6B100006 | 2725.2634
| Biztosító betét BS AS B1 10A TBC/AD | 6B100010 | 2725.2634
| Biztosító betét BS AS B1 16A TBC/AD | 6B100016 | 2928.3887
| Biztosító betét BS AS B1 20A TBC/AD | 6B100020 | 2928.3887
| Biztosító betét BS AS B1 25A TBC/AD | 6B100025 | 2928.3887
| Biztosító betét BS AS B1 32A TBC/AD | 6B100032 | 2928.3887
| Biztosító betét BS AS B1 40A TBC/BD | 6B100040 | 2403.6485
| Biztosító betét BS AS B1 50A TBC/BD | 6B100050 | 2623.7008
| Biztosító betét BS AS B1 63A TBC/BD | 6B100063 | 2268.2317
| Biztosító betét BS B1 80A TC/CD | 6B100080 | 3825.5251
| Biztosító betét BS B1 100A TC/CD | 6B100100 | 3825.5251
| Biztosító betét BS B1 100M1 méret25 TC/CD | 6B1M0125 | 5247.4016
| Biztosító betét BS B1 100M1 méret60 TC/CD | 6B1M0160 | 5382.8185
| Biztosító betét BS B1 100M2 méret00 TC/CD | 6B1M0200 | 5467.454
| Biztosító betét BS B2 125A TF/DD | 6B200125 | 5890.6315
| Biztosító betét BS B2 160A TF/DD | 6B200160 | 6059.9025
| Biztosító betét BS B2 200A TF/DD | 6B200200 | 6279.9549
| Biztosító betét BS B2 200M2 méret50 TF/DD | 6B2M0250 | 7363.2894
| Biztosító betét BS B2 200M3 méret15 TF/DD | 6B2M0315 | 8074.2277
| Biztosító betét BS B3 250A TKF/ED | 6B300250 | 8446.6239
| Biztosító betét BS B3 315A TKF/ED | 6B300315 | 9394.5416
| Biztosító betét BS B3 315M400 TKF/ED | 6B3M0400 | 17011.7376
| Biztosító betét BS B4 355A TMF/ED | 6B400355 | 12018.2425
| Biztosító betét BS B4 400A TMF/ED | 6B400400 | 12526.0555
| Biztosító betét BS B4 400M500 TMF/ED | 6B4M0500 | 23359.4008
| Biztosító betét BS C1 355A TM/TF | 6C100355 | 12187.5135
| Biztosító betét BS C1 400A TM/TF | 6C100400 | 12526.0555
| Biztosító betét BS C1 400M500 TMF/TF | 6C1M0500 | 22851.5878
| Biztosító betét BS C2 450A TTM/FF | 6C200450 | 18958.3543
| Biztosító betét BS C2 500A TTM/FF | 6C200500 | 19804.7094
| Biztosító betét BS C2 560A TTM/FF | 6C200560 | 20989.6065
| Biztosító betét BS C2 630A TTM/FF | 6C200630 | 23359.4008
| Biztosító betét BS C3 710A TLM/GF | 6C300710 | 46041.7176
| Biztosító betét BS C3 800A TLM/GF | 6C300800 | 31484.4098
| Biztosító betét BS D1 710A TLU/GH | 6D100710 | 83112.071
| Biztosító betét BS D1 800A TLU/GH | 6D100800 | 79218.8376
| Biztosító betét BS D1 1000A TXU/GH | 6D101000 | 112565.2286
| Biztosító betét BS D1 1250A TXU/GH | 6D101250 | 115950.649
| Biztosító betét BS F1 2A NS/NSD | 6F100002 | 778.6467
| Biztosító betét BS F1 4A NS/NSD | 6F100004 | 778.6467
| Biztosító betét BS F1 6A NS/NSD | 6F100006 | 778.6467
| Biztosító betét BS F1 10A NS/NSD | 6F100010 | 778.6467
| Biztosító betét BS F1 16A NS/NSD | 6F100016 | 812.5009
| Biztosító betét BS F1 20A NS/NSD | 6F100020 | 829.428
| Biztosító betét BS F1 25A NS/NSD | 6F100025 | 897.1364
| Biztosító betét BS F1 32A NS/NSD | 6F100032 | 897.1364
| Biztosító betét BS F1 20M2 méret5 NS/NSD | 6F1M0025 | 2539.0653
| Biztosító betét BS F1 20M3 méret2 NS/NSD | 6F1M0032 | 2539.0653
| Biztosító betét BS F1 32M3 méret6 NS/NSD | 6F1M0036 | 2708.3363
| Biztosító betét BS F1 32M40 NS/NSD | 6F1M0040 | 2826.826
| Biztosító betét BS F1 32M50 NS/NSD | 6F1M0050 | 3046.8784
| Biztosító betét BS F1 32M63 NS/NSD | 6F1M0063 | 3673.1811
| Biztosító betét BS F2 2A ES/ESD | 6F200002 | 1861.9812
| Biztosító betét BS F2 4A ES/ESD | 6F200004 | 1861.9812
| Biztosító betét BS F2 6A ES/ESD | 6F200006 | 1861.9812
| Biztosító betét BS F2 10A ES/ESD | 6F200010 | 1861.9812
| Biztosító betét BS F2 16A ES/ESD | 6F200016 | 1861.9812
| Biztosító betét BS F2 20A ES/ESD | 6F200020 | 1760.4186
| Biztosító betét BS F2 25A ES/ESD | 6F200025 | 1828.127
| Biztosító betét BS F2 32A ES/ESD | 6F200032 | 1828.127
| Biztosító betét BS F2 40A ES/ESD | 6F200040 | 1828.127
| Biztosító betét BS F2 50A ES/ESD | 6F200050 | 1912.7625
| Biztosító betét BS F2 63A ES/ESD | 6F200063 | 1912.7625
| Biztosító betét BS F2 63M80 ES/ESD | 6F2M0080 | 5467.454
| Biztosító betét BS F2 63M1 méret00 ES/ESD | 6F2M0100 | 5704.4334
Hajtások, karok, kiegészítők (bizonyos kiegészítők más termékekkel is kompatibilisek) |  |  | 0
| Közvetlen hajtás FD N1N-65 (IDE, IP65, fekete) | 12995012 | 3013.0242
| Közvetlen hajtás FD N1R-65 (IDE, IP65, piros) | 12995013 | 3444.6653
| Közvetlen hajtás FD N2N-65 (IDE, IP65, fekete) | 12995022 | 4401.0465
| Közvetlen hajtás FD N2R-65 (IDE, IP65, piros) | 12995023 | 4401.0465
| Közvetlen hajtás FD N3N-65 (IDE, IP65, fekete) | 12995032 | 4401.0465
| Közvetlen hajtás FD N3R-65 (IDE, IP65, piros) | 12995033 | 4401.0465
| Kivezetett hajtás FE N2N-65 (IDE, IP65, fekete) | 12996022 | 10410.1678
| Kivezetett hajtás FE N2R-65 (IDE, IP65, piros) | 12996023 | 17265.6441
| Kivezetett hajtás FE N2N-65 (IDE, IP65, fekete) | 12996032 | 13203.1396
| Kivezetett hajtás FE N2R-65 (IDE, IP65, piros) | 12996033 | 14303.4012
| Kivezetett hajtás FE N3N-65 (IDE, IP65, fekete) | 12996042 | 13203.1396
| Kivezetett hajtás FE N3R-65 (IDE, IP65, piros) | 12996043 | 19466.1674
| Direkt hajtás FD T1N (IDE, IP65, fekete) | 12996142 | 4401.0465
| Direkt hajtás FD T1R (IDE, IP65, piros) | 12996143 | 1845.0541
| fedél GRIS CLAIR Kivezetett hajtás S | 14010001 | 820.9644
| fedél GRIS FONCE Kivezetett hajtás S | 14010011 | 820.9644
| fedél GRIS CLAIR Kivezetett hajtás S4 | 14010031 | 1633.4653
| fedél GRIS FONCE Kivezetett hajtás S4 | 14010041 | 1633.4653
| Kivezetett hajtás FE S1N-55 D | 14112111 | 5120.4484
| Kivezetett hajtás FE S1N-55 D-G | 14112113 | 5332.0371
| Kivezetett hajtás FE S1N-65 D | 14132111 | 5332.0371
| Kivezetett hajtás FE S1N-65 D-G | 14132113 | 7464.852
| Kivezetett hajtás FE S1N-65 D-J | 14132114 | 9563.8127
| Kivezetett hajtás FE S1N-65 DT | 14132115 | 8548.1865
| Kivezetett hajtás FE S1N-65 DC | 14132311 | 6398.4446
| Kivezetett hajtás FE S1N-65 D-GC | 14132813 | 8548.1865
| Kivezetett hajtás FE S1N-65 D-JC | 14132814 | 10664.0743
| Kivezetett hajtás FE S1R-65 D | 14142111 | 6525.3978
| Kivezetett hajtás FE S1R-65 D-G | 14142113 | 8548.1865
| Kivezetett hajtás FE S1R-65 DT | 14142115 | 9563.8127
| Kivezetett hajtás LED S1N-55 | 14152111 | 5865.2409
| Kivezetett hajtás LED S1N-65 | 14172111 | 5332.0371
| Kivezetett hajtás LED S1R-65 | 14182111 | 6398.4446
| Hajtás közvetlen | 11221111 | 3308.7042
| Kivezetett hajtás FE S2N-55 D | 14212111 | 5780.6053
| Kivezetett hajtás FE S2N-55 D-G | 14212113 | 9563.8127
| Kivezetett hajtás FE S2N-65 D | 14232111 | 7464.852
| Kivezetett hajtás FE S2N-65 D-G | 14232113 | 9140.6351
| Kivezetett hajtás FE S2N-65 D-J | 14232114 | 10664.0743
| Kivezetett hajtás FE S2N-65 DT | 14232115 | 9563.8127
| Kivezetett hajtás FE S2N-65 DC | 14232311 | 9563.8127
| Kivezetett hajtás FE S2N-65 D-GC | 14232813 | 11764.3359
| Kivezetett hajtás FE S2R-65 D | 14242111 | 6525.3978
| Kivezetett hajtás FE S2R-65 D-G | 14242113 | 10664.0743
| Kivezetett hajtás FE S2R-65 DT | 14242115 | 11764.3359
| Kivezetett hajtás LED S2N-55 | 14252111 | 6525.3978
| Kivezetett hajtás LED S2N-65 | 14272111 | 7464.852
| Kivezetett hajtás LED S2R-65 | 14282111 | 9563.8127
| Kivezetett hajtás FE S3N-55 DQ | 14313511 | 21497.4196
| Kivezetett hajtás FE S3R-55 DQ | 14323511 | 27760.4474
| Kivezetett hajtás FE S3N-65 D | 14333111 | 17096.3731
| Kivezetett hajtás FE S3N-65 D-G | 14333113 | 25559.9241
| Kivezetett hajtás FE S3R-65 D | 14343111 | 13541.6816
| Kivezetett hajtás LE S3N-55 DQ | 14353511 | 23444.0363
| Kivezetett hajtás LE S3R-55 DQ | 14363511 | 27760.4474
| Kivezetett hajtás LED S3N-65 | 14373111 | 17096.3731
| Direkt hajtás LD S3N-65 | 14377911 | 22005.2327
| Kivezetett hajtás LED S3R-65 | 14383111 | 21328.1486
| Kivezetett hajtás FE S4N-65 D | 14433111 | 22089.8682
| Kivezetett hajtás FE S4N-65 D-G | 14433113 | 35970.0918
| Kivezetett hajtás FE S4N-65 D-J | 14433114 | 43164.1102
| Kivezetett hajtás FE S4R-65 D | 14443111 | 26067.7371
| Kivezetett hajtás E S00N-55 D | 14711111 | 1015.6261
| Kivezetett hajtás FE S00N-55 D-G | 14711113 | 1726.5644
| Kivezetett hajtás E S00N-65/típus3R,12 D | 14731111 | 1100.2616
| Kivezetett hajtás FE S00N-65 D-G 6MM | 14730113 | 1184.3167
| Kivezetett hajtás FE S00N-65 D-G | 14731113 | 1184.8971
| Kivezetett hajtás FE S00N-65 D-J | 14731114 | 1184.8971
| Kivezetett hajtás E S00R-65/típus3R,12 D | 14741111 | 1100.2616
| Kivezetett hajtás E S0N-55 D | 14811111 | 1608.0747
| Kivezetett hajtás E S0N-65/típus 3R,12 D | 14831111 | 1692.7102
| Kivezetett hajtás E S0R-65/típus 3R,12 D | 14841111 | 1692.7102
| Kivezetett hajtás E S0N-55 D | 14910111 | 1608.0747
| Hajtás-adapter CDE S IP65 | 14930000 | 1802.7364
| Kivezetett hajtás E S0N-65 D | 14930111 | 1692.7102
| Kivezetett hajtás E S0R-65 D | 14940111 | 1692.7102
| Lakatolható kiegészítő (Ronis) EL11AP | 14997701 | 8632.822
| Lakatolható kiegészítő (Castell) K | 14997702 | 16673.1955
| Lakatolható kiegészítő (Castell) FS | 14997703 | 10494.8033
| Opció lakatolhatósághoz DISP VER 0 + SER EL11AP | 95091004 | 32774.8998
| Opció lakatolhatósághoz DISP VER 0 + SER EL11AP | 95091006 | 37244.2043
| Direkt hajtás D M001B | 22395012 | 677.0841
| Direkt hajtás D M00B | 22995012 | 338.542
| Direkt hajtás D M00R | 22995013 | 338.542
| Direkt hajtás D M0B | 22995022 | 846.3551
| Direkt hajtás D M01B | 22995032 | 507.8131
| Direkt hajtás D M0B | 22995042 | 846.3551
| Ajtóra szerelő készlet 3P | 26993312 | 20143.2514
| Ajtóra szerelő készlet 3P | 26993420 | 20651.0645
| Ajtóra szerelő készlet 4P | 26994312 | 22005.2327
| Ajtóra szerelő készlet 4P | 26994420 | 18027.3637
| Direkt hajtás B1N | 26995042 | 1580.8096
| Direkt hajtás B1R | 26995043 | 3898.2267
| Direkt hajtás B2N | 26995052 | 2201.5463
| Direkt hajtás B2R | 26995053 | 4212.7333
| Lakatolható kiegészítő (Ronis) EL11AP | 26996008 | 11918.1454
| Lakatolható kiegészítő (Ronis) EL11AP | 26996027 | 38402.9129
| Elektromechanikus lakat 230VAC FE | 26999063 | 78295.594
| Elektromechanikus lakat 230VAC FD | 26999315 | 89386.0904
| Lakatolható kiegészítő RONIS PG típus V | 27997002 | 24415.6451
| Lakatolható kiegészítő CASTELL PG típus V | 27997003 | 33685.3137
| Lakatolható kiegészítő (Ronis) EL11AP | 27997007 | 12166.4401
| Direkt hajtás (régi cikkszám: 27997012) | 11421111 | 9435.1984
| Direkt hajtás (régi cikkszám: 27997013) | 11431111 | 11669.8507
| Direkt hajtás (régi cikkszám: 27997052) | 11321111 | 7043.2929
| Direkt hajtás (régi cikkszám: 27997053) | 11331111 | 10511.1421
| Direkt hajtás V1N | 27997062 | 52224.651
| Átalakító készlet LD C#N-54 | 27997070 | 15559.8009
| Kivezetett hajtás FE V2R-65 | 27997134 | 22263.7577
| Kivezetett hajtás FE V2N-65 | 27997136 | 32112.7806
| Kivezetett hajtás FE V1N-65 | 27997145 | 57521.6045
| Kivezetett hajtás FE V1N-65 GC | 27997146 | 96484.4817
| Kivezetett hajtás FE V1N-65 GC | 27997147 | 87730.7925
| Kivezetett hajtás FE V0N-65 | 27997155 | 101800.8252
| Lakatolható kiegészítő Castell DE VER EXT | 29998707 | 23422.4663
| Direkt hajtás D P1N | 36294012 | 2333.9701
| Direkt hajtás D P1R | 36294013 | 3898.2267
| Direkt hajtás LD F1N | 36297900 | 2789.1771
| Direkt hajtás LD F2N | 36297901 | 3211.2781
| Direkt hajtás LD F1N- P | 36297903 | 6670.8508
| Direkt hajtás FD B2N -10X10- | 36297910 | 5189.3591
| Direkt hajtás LD F2N- P | 36297913 | 6670.8508
| Direkt hajtás P1B | 37294012 | 3749.3531
| Direkt hajtás P2B | 37294014 | 7236.3361
| KIT NFPA79 (keresztül az ajtón) Direkt hajtás P1R | 37294532 | 17942.7282
| Direkt hajtás FLANGE | 37299002 | 25390.6531
| Direkt hajtás FLANGE CHROMEE | 37299003 | 49088.5959
| CABLE 36IN Direkt hajtás FLANGE | 37299992 | 42148.4841
| CABLE 60IN Direkt hajtás FLANGE | 37299993 | 44856.8204
| CABLE 120IN Direkt hajtás FLANGE | 37299994 | 59668.0347
| Lakatolható kiegészítő Ronis VER SER DIR | 38297923 | 12663.0295
| Direkt hajtás H1N- N | 38996011 | 7771.624
| Direkt hajtás (régi cikkszám: 38997011) | 11413011 | 12441.42
| Készlet Oldalsó Direkt hajtás LD S3N | 38997911 | 3046.8784
| Direkt hajtás H1N | 39996012 | 8971.3641
| Lakatolható kiegészítő (Ronis) EL11AP | 39996107 | 51893.5914
| Lakatolható kiegészítő (Ronis) EL11AP | 39996117 | 58183.7237
| Direkt hajtás FD H1N-54 Q | 39996201 | 15725.3307
| Direkt hajtás FD H1N-54 Q | 39996203 | 14897.6817
| Lakatolható kiegészítő (Ronis) EL11AP | 39997007 | 39644.3864
| Lakatolható kiegészítő (Ronis) EL11AP | 39998104 | 47838.1114
| Lakatolható kiegészítő (Ronis) EL11AP | 41091002 | 26733.0622
| Lakatolható kiegészítő (Ronis) EL11AP | 41091004 | 47175.9922
| Lakatolható kiegészítő (Ronis) EL11AP | 41091006 | 27560.7112
| Lakatolható kiegészítő (Ronis) EL11AP | 41092007 | 19615.281
| Lakatolható kiegészítő Castell DE VER EXT | 41098507 | 6165.9849
| Direkt hajtás B3N-G | 41994012 | 5289.7194
| Direkt hajtás B3N-G | 41995012 | 4079.4316
| Direkt hajtás C2N | 41997012 | 25390.6531
| Kivezetett hajtás FE V2N-65G | 41997146 | 46265.5783
| Direkt hajtás L1N (lakatolható) | 42591042 | 2056.6429
| Direkt hajtás L1R (lakatolható) | 42591043 | 2056.6429
| Direkt hajtás L2N (lakatolható) | 42591082 | 2429.0391
| Direkt hajtás L2R (lakatolható) | 42591083 | 2429.0391
| Direkt hajtás K1N- N (nem lakatolható) | 42592022 | 1760.4186
| Direkt hajtás K2N- N (nem lakatolható) | 42592042 | 1269.5327
| Direkt hajtás K3N- N (nem lakatolható) | 42592082 | 1633.4653
| Direkt hajtás K4N- N (nem lakatolható) | 42593022 | 1167.97
| Direkt hajtás K5N- N (nem lakatolható) | 42593042 | 1379.5588
| Direkt hajtás K6N- N (nem lakatolható) | 42593082 | 888.6729
| Direkt hajtás K7N- N (nem lakatolható) | 42594022 | 2031.2522
| Direkt hajtás K8N- N (nem lakatolható) | 42594042 | 1557.2934
| Direkt hajtás K9N- N (nem lakatolható) | 42594082 | 2158.2055
| Tengely és ajtócímer | 42595042 | 5213.5474
| Tengely és ajtócímer | 42595082 | 5585.9437
| Tömítőkészlet IP65 | 42995001 | 1210.2878
| Tömítőkészlet IP65 | 42995002 | 1489.585
| Ronis EL11AP lakat | 44098511 | 32584.6714
| Direkt hajtás FD E1N G | 44395012 | 2333.9701
| Direkt hajtás FD E1N J | 44495012 | 2333.9701
| Kivezetett hajtás LEG S1N-65 | 141A2111 | 5379.7184
| Kivezetett hajtás LEG S1R-65 | 141B2111 | 6257.0263
| Kivezetett hajtás FE S1N-típus 4X /D | 141D2111 | 7659.5137
| Kivezetett hajtás FE S1N-típus 4X /DT | 141D2115 | 12272.149
| Kivezetett hajtás FE S1N-65-4X /DX | 141D2911 | 7278.6539
| Kivezetett hajtás FE S1R-típus 4X /D | 141E2111 | 9225.2706
| Kivezetett hajtás FE S1R-típus 4X /DT | 141E2115 | 13795.5882
| Kivezetett hajtás FE S1R-65-4X /DX | 141E2911 | 12441.42
| Kivezetett hajtás FE S1N-típus 3R,12 /D | 141F2111 | 6373.0539
| Kivezetett hajtás FE S1R-típus 3R,12 /D | 141G2111 | 7659.5137
| Kivezetett hajtás FE S2N-típus 4X /D | 142D2111 | 10748.7098
| Kivezetett hajtás FE S2N-típus 4X D-G | 142D2113 | 16080.7469
| Kivezetett hajtás FE S2N-típus 4X /DT | 142D2115 | 13795.5882
| Kivezetett hajtás FE S2N-65-4X /DX | 142D2911 | 8548.1865
| Kivezetett hajtás FE S2R-típus 4X /D | 142E2111 | 13795.5882
| Kivezetett hajtás FE S2R-típus 4X /DT | 142E2115 | 16842.4665
| Kivezetett hajtás FE S2R-65-4X /DX | 142E2911 | 16927.102
| Kivezetett hajtás FE S2N-típus 3R,12 /D | 142F2111 | 8971.3641
| Kivezetett hajtás FE S2R-típus 3R,12 /D | 142G2111 | 11510.4294
| Kivezetett hajtás FE S3N-típus 4X /D | 143D3111 | 24544.298
| Kivezetett hajtás FE S3N-65-4X /DX | 143D3911 | 23697.9429
| Kivezetett hajtás FE S3R-típus 4X /D | 143E3111 | 30722.6902
| Kivezetett hajtás FE S3N-típus 3R,12 /D | 143F3111 | 20481.7935
| Kivezetett hajtás FE S3R-típus 3R,12 /D | 143G3111 | 25644.5596
| Kivezetett hajtás FE S4N-4X /D | 144D3111 | 27760.4474
| Kivezetett hajtás FE S4N-típus 4X D-GC | 144D3813 | 27506.5408
| Kivezetett hajtás FE S4N-65-4X /DX | 144D3911 | 24967.4755
| Kivezetett hajtás FE S4R-4X /D | 144E3111 | 33431.0265
| Kivezetett hajtás LEG S00N-65 | 147A5111 | 2031.2522
| Kivezetett hajtás LEG S00R-65 | 147B5111 | 2031.2522
| Kivezetett hajtás E S00N-típus 4X /D | 147D1111 | 4062.5045
| Kivezetett hajtás E S00R-típus 4X /D | 147E1111 | 4485.682
| Kivezetett hajtás LEG S0N-65 | 148A5111 | 3216.1494
| Kivezetett hajtás LEG S0R-65 | 148B5111 | 3216.1494
| Kivezetett hajtás LEG S0N-65 | 149A9111 | 3216.1494
| Kivezetett hajtás LEG S0R-65 | 149B9111 | 3216.1494
| Tengely típus S-10X10-200MM | 14001020 | 2598.3102
| Tengely típus S-10X10-250MM | 14001025 | 2682.9457
| Tengely típus S-10X10-320MM | 14001032 | 2792.9718
| Tengely típus S-10X10-400MM | 14001040 | 4147.14
| Tengely típus S-10X10-500MM | 14001050 | 4197.9213
| Tengely típus S-10X10-750MM | 14001075 | 6491.5436
| Tengely típus S-12X12-200MM | 14001220 | 3309.2484
| Tengely típus S-12X12-320MM | 14001232 | 6000.6577
| Tengely típus S-12X12-500MM | 14001250 | 10071.6257
| Tengely F típus S-5X5-200MM | 14010520 | 2098.9607
| Tengely F típus S-5X5-320MM | 14010532 | 2792.9718
| Tengely F típus S-5X5-400MM | 14010540 | 4197.9213
| Tengely típus S-6X6-200MM | 14010620 | 2454.4298
| Tengely típus S-6X6-320MM | 14010632 | 3893.2335
| Tengely típus S-6X6-400MM | 14010640 | 4824.2241
| Tengely típus S-15X12-200MM | 14011520 | 5120.4484
| Tengely típus S-15X12-320MM | 14011532 | 8463.551
| Tengely típus S-15X12-400MM | 14011540 | 12272.149
| Tengely F típus S-8X8-200MM | 14020820 | 2327.4765
| Tengely F típus S-8X8-320MM | 14020832 | 3029.9513
| Tengely F típus S-8X8-200MM | 14030820 | 4570.3176
| Tengely F típus S-8X8-320MM | 14030832 | 7295.581
| Tengely L típus S-15X12-200MM | 14031520 | 5289.7194
| Tengely típus S-5X5-150MM | 14070515 | 423.1776
| Tengely típus S-5X5-200MM | 14070520 | 507.8131
| Tengely típus S-5X5-320MM | 14070532 | 846.3551
| Tengely típus S-6X6-150MM | 14090615 | 507.8131
| Tengely típus S-6X6-200MM | 14090620 | 677.0841
| Tengely típus S-6X6-320MM | 14090632 | 1100.2616
| Tengely és ajtócímer csatlakozásához kiegészítő | 14190000 | 404.6911
| Tengely és ajtócímer csatlakozásához kiegészítő | 14290000 | 1167.97
| lapos szerelőkészlet | 14297709 | 8717.4576
| lapos szerelőkészlet | 14297710 | 8319.6707
| Tengely F típus C-15X15-200MM | 27993015 | 5120.4484
| Tengely F típus V-15X15-320MM | 27993018 | 9140.6351
| Tengely F típus C-15X15-450MM | 27993019 | 12272.149
| Kiegészítő mellső kivezetett hajtáshoz | 38990400 | 6542.3249
Tokozott terhelés kapcsolók, átkapcsolók, kiegészítők (bizonyos kiegészítők más termékekkel is kompatibilisek) |  |  | 0
| Tokozott SIRCO szakaszoló 3X125A F HB IP55 | 31153012 | 132877.7511
| Tokozott SIRCO szakaszoló 3X160A F HB IP55 | 31153016 | 151497.5633
| Tokozott SIRCO szakaszoló 3X250A F HB IP55 | 31153025 | 198893.449
| Tokozott SIRCO szakaszoló 3X400A F HB IP55 | 31153040 | 359700.9185
| Tokozott SIRCO szakaszoló 3X500A F HB IP55 | 31153050 | 393555.1225
| Tokozott SIRCO szakaszoló 4X125A F HB IP55 | 31154012 | 136263.1715
| Tokozott SIRCO szakaszoló 4X160A F HB IP55 | 31154016 | 157422.049
| Tokozott SIRCO szakaszoló 4X250A F HB IP55 | 31154025 | 209896.0654
| Tokozott SIRCO szakaszoló 4X400A F HB IP55 | 31154040 | 370703.5348
| Tokozott SIRCO szakaszoló 4X500A F HB IP55 | 31154050 | 423177.5511
| Tokozott SIRCO szakaszoló 3X125A F BB IP55 | 31253012 | 157422.049
| Tokozott SIRCO szakaszoló 3X160A F BB IP55 | 31253016 | 170963.7307
| Tokozott SIRCO szakaszoló 3X250A F BB IP55 | 31253025 | 229362.2327
| Tokozott SIRCO szakaszoló 3X400A F BB IP55 | 31253040 | 425716.6164
| Tokozott SIRCO szakaszoló 3X500A F BB IP55 | 31253050 | 457878.1103
| Tokozott SIRCO szakaszoló 4X125A F BB IP55 | 31254012 | 165885.6
| Tokozott SIRCO szakaszoló 4X160A F BB IP55 | 31254016 | 181966.347
| Tokozott SIRCO szakaszoló 4X250A F BB IP55 | 31254025 | 253060.1756
| Tokozott SIRCO szakaszoló 4X400A F BB IP55 | 31254040 | 481576.0532
| Tokozott SIRCO szakaszoló 4X500A F BB IP55 | 31254050 | 512044.8369
| Tokozott SIRCOVER CC 3X125 F HB IP55 | 41163012 | 341793.2556
| Tokozott SIRCOVER CC 3X160 F HB IP55 | 41163016 | 350681.4963
| Tokozott SIRCOVER CC 3X250 F HB IP55 | 41163025 | 389822.6721
| Tokozott SIRCOVER CC 3X400 F HB IP55 | 41163040 | 564456.6081
| Tokozott SIRCOVER CC 3X500 F HB IP55 | 41163050 | 751505.2788
| Tokozott SIRCOVER CC 3X630 F HB IP55 | 41163063 | 535718.507
| Tokozott SIRCOVER CC 3X800 F HB IP55 | 41163080 | 1358284.7818
| Tokozott SIRCOVER CC3X1250 F HB IP55 | 41163120 | 2251148.9602
| Tokozott SIRCOVER CC3X1600 F HB IP55 | 41163160 | 4001324.3543
| Tokozott SIRCOVER CC 4X125 F HB IP55 | 41164012 | 345025.3432
| Tokozott SIRCOVER CC 4X160 F HB IP55 | 41164016 | 353913.5838
| Tokozott SIRCOVER CC 4X250 F HB IP55 | 41164025 | 432032.7704
| Tokozott SIRCOVER CC 4X400 F HB IP55 | 41164040 | 621564.3881
| Tokozott SIRCOVER CC 4X500 F HB IP55 | 41164050 | 825993.6875
| Tokozott SIRCOVER CC 4X630 F HB IP55 | 41164063 | 545414.7696
| Tokozott SIRCOVER CC 4X800 F HB IP55 | 41164080 | 1400301.9196
| Tokozott SIRCOVER CC4X1250 F HB IP55 | 41164120 | 2302054.3387
| Tokozott SIRCOVER CC4X1600 F HB IP55 | 41164160 | 4065158.0829
| Tokozott SIRCOVER BP 3+6P 125A F HB | 41197012 | 504038.2321
| Tokozott SIRCOVER BP 3+6P 160A F HB | 41197016 | 542937.7344
| Tokozott SIRCOVER BP 3+6P 250A F HB | 41197025 | 686948.6579
| Tokozott SIRCOVER BP 3+6P 400A F HB | 41197040 | 982419.3457
| Tokozott SIRCOVER BP 3+6P 500A F HB | 41197050 | 1183538.0492
| Tokozott SIRCOVER BP 3+6P 630A F HB | 41197063 | 673082.2268
| Tokozott SIRCOVER BP 3+6P 800A F HB | 41197080 | 2029395.3123
| Tokozott SIRCOVER BP 3+6P 1250A F HB | 41197120 | 3064784.193
| Tokozott SIRCOVER BP 3+6P 1600A F HB | 41197160 | 3152514.9855
| Tokozott SIRCOVER BP 4+8P 125A F HB | 41199012 | 528040.0527
| Tokozott SIRCOVER BP 4+8P 160A F HB | 41199016 | 573560.7469
| Tokozott SIRCOVER BP 4+8P 250A F HB | 41199025 | 734952.2991
| Tokozott SIRCOVER BP 4+8P 400A F HB | 41199040 | 1038699.4767
| Tokozott SIRCOVER BP 4+8P 500A F HB | 41199050 | 642377.3953
| Tokozott SIRCOVER BP 4+8P 630A F HB | 41199063 | 1445902.7775
| Tokozott SIRCOVER BP 4+8P 800A F HB | 41199080 | 2208167.4931
| Tokozott SIRCOVER BP 4+8P 1250A F HB | 41199120 | 1216880.9527
| Tokozott SIRCOVER BP 4+8P 1600A F HB | 41199160 | 3371841.9666
| Tokozott SIRCOVER 3X125A F HB IP55 | 42123012 | 387630.6368
| Tokozott SIRCOVER 3X160A F HB IP55 | 42123016 | 396094.1879
| Tokozott SIRCOVER 3X250A F HB IP55 | 42123025 | 419792.1307
| Tokozott SIRCOVER 3X400A F HB IP55 | 42123040 | 448568.2042
| Tokozott SIRCOVER 3X500A F HB IP55 | 42123050 | 559440.7226
| Tokozott SIRCOVER 3X630A F HB IP55 | 42123063 | 596680.3471
| Tokozott SIRCOVER 3X800A F HB IP55 | 42123080 | 870053.0451
| Tokozott SIRCOVER 3X1250A F HB IP55 | 42123120 | 1442189.0942
| Tokozott SIRCOVER 3X1600A F HB IP55 | 42123160 | 2562763.2496
| Tokozott SIRCOVER 4X125A F HB IP55 | 42124012 | 391862.4123
| Tokozott SIRCOVER 4X160A F HB IP55 | 42124016 | 400325.9634
| Tokozott SIRCOVER 4X250A F HB IP55 | 42124025 | 425716.6164
| Tokozott SIRCOVER 4X400A F HB IP55 | 42124040 | 455339.045
| Tokozott SIRCOVER 4X500A F HB IP55 | 42124050 | 567057.9185
| Tokozott SIRCOVER 4X630A F HB IP55 | 42124063 | 605990.2532
| Tokozott SIRCOVER 4X800A F HB IP55 | 42124080 | 897136.4084
| Tokozott SIRCOVER 4X1250A F HB IP55 | 42124120 | 1475196.9432
| Tokozott SIRCOVER 4X1600A F HB IP55 | 42124160 | 2602541.9394
| Tokozott SIRCOVER 3X125A F HB IP55 | 42153012 | 226823.1674
| Tokozott SIRCOVER 3X160A F HB IP55 | 42153016 | 262364.7284
| Tokozott SIRCOVER 3X250A F HB IP55 | 42153025 | 364993.2026
| Tokozott SIRCOVER 3X400A F HB IP55 | 42153040 | 471759.9217
| Tokozott SIRCOVER 3X630A F HB IP55 | 42153063 | 695225.1478
| Tokozott SIRCOVER 4X125A F HB IP55 | 42154012 | 250521.1103
| Tokozott SIRCOVER 4X160A F HB IP55 | 42154016 | 297953.6348
| Tokozott SIRCOVER 4X250A F HB IP55 | 42154025 | 377407.9374
| Tokozott SIRCOVER 4X400A F HB IP55 | 42154040 | 512314.722
| Tokozott SIRCOVER 4X630A F HB IP55 | 42154063 | 739918.193
| Tokozott SIRCO kapcsoló VM1 méret 3X63A F HB IP55 | 44133006 | 114257.9388
| Tokozott SIRCO kapcsoló VM1 méret 3X80A F HB IP55 | 44133008 | 126953.2653
| Tokozott SIRCO kapcsoló VM1 méret 3X100A F HB IP55 | 44133010 | 132031.396
| Tokozott SIRCO kapcsoló VM1 méret 4X63A F HB IP55 | 44134006 | 117643.3592
| Tokozott SIRCO kapcsoló VM1 méret 4X80A F HB IP55 | 44134008 | 132031.396
| Tokozott SIRCO kapcsoló VM1 méret 4X100A F HB IP55 | 44134010 | 135416.8164
| Tokozott ATyS M 3s 4X40A 230V IP54 | 18234005 | 427894.5255
| Tokozott ATyS M 3s 4X40A 230V IP54 | 18234005 | 427894.5255
| Tokozott ATyS M 3s 4X63A 230V IP3X | 18234006 | 455206.942
| Tokozott ATyS M 3s 4X63A 230V IP54 | 18234007 | 474242.8687
| Tokozott ATyS M 3s 4X80A 230V IP54 | 18234009 | 494106.4443
| Tokozott ATyS M 3s 4X80A 230V IP54 | 18234009 | 494106.4443
| Tokozott ATyS M 3s 4X100A 230V IP3X | 18234010 | 558663.0652
| Tokozott ATyS M 3s 4X100A 230V IP54 | 18234011 | 629840.8779
| Tokozott ATyS M 3s 4X125A 230V IP3X | 18234012 | 629840.8779
| Tokozott ATyS M 3s 4X125A 230V IP54 | 18234013 | 711778.1275
| Tokozott ATyS M 3s 4X160A 230V IP3X | 18234016 | 681982.764
| Tokozott ATyS M 3s 4X160A 230V IP54 | 18234017 | 809440.7077
| Tokozott ATyS M6s 4X40A 230/400 IP54 | 18544005 | 567767.204
| Tokozott ATyS M6s 4X63A 230/400 IP3X | 18544006 | 647221.5066
| Tokozott ATyS M6s 4X63A 230/400 IP54 | 18544007 | 715916.3724
| Tokozott ATyS M6s4X80A 230/400 IP54 | 18544009 | 629840.8779
| Tokozott ATyS M6s4X100A 230/400 IP3X | 18544010 | 720054.6173
| Tokozott ATyS M6s4X100A 230/400 IP54 | 18544011 | 805302.4628
| Tokozott ATyS M6s4X125A 230/400 IP3X | 18544012 | 779645.3443
| Tokozott ATyS M6s4X125A 230/400 IP54 | 18544013 | 869859.0837
| Tokozott ATyS M6s4X160A 230/400 IP3X | 18544016 | 850823.157
| Tokozott ATyS M6s4X160A 230/400 IP54 | 18544017 | 971659.9089
| Tokozott ATyS M6e 4X63A 230/400 IP3X | 18844006 | 733297.0011
| Tokozott ATyS M6e 4X63A 230/400 IP54 | 18844007 | 779645.3443
| Tokozott ATyS M6e4X100A 230/400 IP3X | 18844010 | 854961.4019
| Tokozott ATyS M6e4X100A 230/400 IP54 | 18844011 | 898826.7982
| Tokozott ATyS M6e4X125A 230/400 IP3X | 18844012 | 966694.015
| Tokozott ATyS M6e4X125A 230/400 IP54 | 18844013 | 1013042.3582
| Tokozott ATyS M6e4X160A 230/400 IP3X | 18844016 | 1081737.224
| Tokozott ATyS M6e4X160A 230/400 IP54 | 18844017 | 1123119.6732
| Tokozott ATyS 3s 4X125A F 230Vac | 17234012 | 567904.2736
| Tokozott ATyS 3s 4X160A F 230Vac | 17234016 | 588216.7961
| Tokozott ATyS 3s 4X250A F 230Vac | 17234025 | 655925.2042
| Tokozott ATyS 3s 4X400A F 230Vac | 17234040 | 824349.8696
| Tokozott ATyS 3s 4X630A F 230Vac | 17234063 | 1104493.4084
| Tokozott ATyS 3s 4X800A F 230Vac | 17234080 | 1676629.4576
| Tokozott ATyS 3s 4X1000A F 230Vac | 17234100 | 1851824.9637
| Tokozott ATyS 3s 4X1250A F 230Vac | 17234120 | 2558531.4741
| Tokozott ATyS 3s 4X1600A F 230Vac | 17234160 | 3740889.5519
| Tokozott ATyS 6e 4X125A F 230Vac | 17634012 | 930990.6125
| Tokozott ATyS 6e 4X160A F 230Vac | 17634016 | 952149.49
| Tokozott ATyS 6e 4X250A F 230Vac | 17634025 | 1023243.3186
| Tokozott ATyS 6e 4X400A F 230Vac | 17634040 | 1200977.8901
| Tokozott ATyS 6e 4X630A F 230Vac | 17634063 | 1496355.8208
| Tokozott ATyS 6e 4X800A F 230Vac | 17634080 | 2098960.6536
| Tokozott ATyS 6e 4X1000A F 230Vac | 17634100 | 2283466.0659
| Tokozott ATyS 6e 4X1250A F 230Vac | 17634120 | 2854755.7599
| Tokozott ATyS 6e 4X1600A F 230Vac | 17634160 | 4269861.4908
| Tokozott ATyS 6e 4X2500A F 230Vac DL | 17844250 | 23274765.3119
| Tokozott FUSERBLOC 3X50A F HB/BB | 31173005 | 110077.3151
| Tokozott FUSERBLOC 22X58 3X100A F HB | 31173010 | 150632.1153
| Tokozott FUSERBLOC T0 3X160A F HB | 31173016 | 204429.2994
| Tokozott FUSERBLOC T1 3X250A F HB | 31173025 | 342646.68
| Tokozott FUSERBLOC 4X50A F HB/BB | 31174005 | 115870.858
| Tokozott FUSERBLOC 22X58 4X100A F HB | 31174010 | 156425.6582
| Tokozott FUSERBLOC T0 4X160A F HB | 31174016 | 241673.5037
| Tokozott FUSERBLOC T1 4X250A F HB | 31174025 | 400582.1089
| Tokozott FUSERBLOC 22X58 3X100A F BB | 31273010 | 211588.7756
| Tokozott FUSERBLOC T0 3X160A F BB | 31273016 | 244596.6246
| Tokozott FUSERBLOC T1 3X250A F BB | 31273025 | 307226.9021
| Tokozott FUSERBLOC 22X58 4X100A F BB | 31274010 | 225130.4572
| Tokozott FUSERBLOC T0 4X160A F BB | 31274016 | 286914.3797
| Tokozott FUSERBLOC T1 4X250A F BB | 31274025 | 380013.4409
| Tokozott FUSERBLOC 3X50A L DR HB/BB | 31673005 | 102628.4742
| Tokozott FUSERBLOC 3X100A L DR HB/BB | 31673010 | 130768.5397
| Tokozott FUSERBLOC T0 3X160A L DR HB | 31673016 | 180427.4788
| Tokozott FUSERBLOC T1 3X250A L DR HB | 31673025 | 256571.1855
| Tokozott FUSERBLOC T2 3X400A L DR HB | 31673040 | 368303.7985
| Tokozott FUSERBLOC 4X50A L DR HB/BB | 31674005 | 105111.4211
| Tokozott FUSERBLOC 4X100A L DR HB/BB | 31674010 | 139872.6785
| Tokozott FUSERBLOC T0 4X160A L DR HB | 31674016 | 193669.8626
| Tokozott FUSERBLOC T1 4X250A L DR HB | 31674025 | 279745.3571
| Tokozott FUSERBLOC T2 4X400A L DR HB | 31674040 | 454108.2971
| Tokozott FUSERBLOC T0 3X160A L DR BB | 31773016 | 231741.7159
| Tokozott FUSERBLOC T1 3X250A L DR BB | 31773025 | 312851.3165
| Tokozott FUSERBLOC T2 3X400A L DR BB | 31773040 | 401409.7579
| Tokozott FUSERBLOC T0 4X160A L DR BB | 31774016 | 259881.7814
| Tokozott FUSERBLOC T1 4X250A L DR BB | 31774025 | 331059.5942
| Tokozott FUSERBLOC T2 4X400A L DR BB | 31774040 | 516452.9669
Áramváltók, transzformátorok, sönt ellenállások |  |  | 0
| Szerelőlapra építő készlet T 4 Moduls | 192J8015 | 6083.0327
| Áramváltó CEA-VA TRB60/TCB26-30 26-40 | 192Y0015 | 92915.3106
| Áramváltó CEA-VA TRB70 | 192Y0025 | 92915.3106
| Áramváltó CEA-VA TCB32-40 | 192Y0035 | 92915.3106
| Áramváltó CEA-VA TCB44-63/55-80/TBA100 | 192Y0045 | 92915.3106
| Áramváltó CEA-VA TRB60/TCB26-30et26-40 | 192Y0115 | 129612.9543
| Áramváltó CEA-VA TRB70 | 192Y0125 | 129612.9543
| Áramváltó CEA-VA TCB32-40 | 192Y0135 | 129612.9543
| Áramváltó CEA-VA TCB44-63/55-80/TBA100 | 192Y0145 | 129612.9543
| Áramváltó CEA-VA4 TRB60/TCB26-30et26-40 | 192Y0155 | 129612.9543
| Áramváltó CEA-VA4 TRB70 | 192Y0165 | 129612.9543
| Áramváltó CEA-VA4 TCB32-40 | 192Y0175 | 129612.9543
| Áramváltó CEA-VA4 TCB44-63/55-80/TBA100 | 192Y0185 | 129612.9543
| Áramváltó CEA-VA TRB60/TCB26-30et26-40 | 192Y0215 | 129612.9543
| Áramváltó CEA-VA TRB70 | 192Y0225 | 129612.9543
| Áramváltó CEA-VA TCB32-40 | 192Y0235 | 129612.9543
| Áramváltó CEA-VA TCB44-63/55-80/TBA100 | 192Y0245 | 129612.9543
| Áramváltó CEA-VA4 TCB32-40 | 192Y0275 | 129612.9543
| Áramváltó CEA-VA4 TCB44-63/55-80/TBA100 | 192Y0285 | 129612.9543
| Áramváltó CTA-VA 1A/0-20MA AUTO | 192Y0401 | 58772.1576
| Áramváltó CTA-VA 5A/20MA AUTO | 192Y0402 | 58771.5552
| Áramváltó CTA-VA 40A/20MA AUTO | 192Y0408 | 58772.1576
| Áramváltó CTA-VA 50A/20MA AUTO | 192Y0409 | 58772.1576
| Áramváltó CTA-VA 60A/20MA AUTO | 192Y0410 | 58772.1576
| Áramváltó CTA-VA 75A/20MA AUTO | 192Y0411 | 58772.1576
| Áramváltó CTA-VA 100A/20MA AUTO | 192Y0412 | 58772.1576
| Áramváltó CTA-VA 150A/20MA AUTO | 192Y0415 | 58772.1576
| Áramváltó CTA-VA 200A/20MA AUTO | 192Y0420 | 58772.1576
| Áramváltó CTA-VA 250A/20MA AUTO | 192Y0425 | 58772.1576
| Áramváltó CTA-VA 300A/20MA AUTO | 192Y0430 | 58772.1576
| Áramváltó CTA-VA 400A/20MA AUTO | 192Y0440 | 58772.1576
| Áramváltó CTA-VA 500A/20MA AUTO | 192Y0450 | 58772.1576
| Áramváltó CTA-VA 600A/20MA AUTO | 192Y0460 | 58772.1576
| Áramváltó CTA-VA 750A/20MA AUTO | 192Y0475 | 58771.5552
| Áramváltó CTA-VA 800A/20MA AUTO | 192Y0480 | 58771.5552
| Áramváltó CTA-VA 1A/20MA ALIM 230V | 192Y0501 | 63716.1671
| Áramváltó CTA-VA 5A/20MA ALIM 230V | 192Y0502 | 63716.1671
| Áramváltó CTA-VA 10A/20MA ALIM 230V | 192Y0503 | 63716.1671
| Áramváltó CTA-VA 15A/20MA ALIM 230V | 192Y0504 | 63716.1671
| Áramváltó CTA-VA 20A/20MA ALIM 230V | 192Y0505 | 63716.1671
| Áramváltó CTA-VA 25A/20MA ALIM 230V | 192Y0506 | 63716.1671
| Áramváltó CTA-VA 30A/20MA ALIM 230V | 192Y0507 | 63716.1671
| Áramváltó CTA-VA 40A/20MA ALIM 230V | 192Y0508 | 63716.1671
| Áramváltó CTA-VA 50A/20MA ALIM 230V | 192Y0509 | 63716.1671
| Áramváltó CTA-VA 60A/20MA ALIM 230V | 192Y0510 | 63716.1671
| Áramváltó CTA-VA 75A/20MA ALIM 230V | 192Y0511 | 63716.1671
| Áramváltó CTA-VA 100A/20MA ALIM 230V | 192Y0512 | 63716.1671
| Áramváltó CTA-VA 150A/20MA ALIM 230V | 192Y0515 | 63716.1671
| Áramváltó CTA-VA 200A/20MA ALIM 230V | 192Y0520 | 63716.1671
| Áramváltó CTA-VA 250A/20MA ALIM 230V | 192Y0525 | 63716.1671
| Áramváltó CTA-VA 300A/20MA ALIM 230V | 192Y0530 | 63716.1671
| Áramváltó CTA-VA 400A/20MA ALIM 230V | 192Y0540 | 63716.1671
| Áramváltó CTA-VA 500A/20MA ALIM 230V | 192Y0550 | 63716.1671
| Áramváltó CTA-VA 600A/20MA ALIM 230V | 192Y0560 | 63716.1671
| Áramváltó CTA-VA 750A/20MA ALIM 230V | 192Y0575 | 63716.1671
| Áramváltó CTA-VA 800A/20MA ALIM 230V | 192Y0580 | 63716.1671
| Áramváltó CTA-VA4 1A/4-20MA ALIM 230V | 192Y0601 | 78515.3337
| Áramváltó CTA-VA4 5A/4-20MA ALIM 230V | 192Y0602 | 78515.3337
| Áramváltó CTA-VA4 10A/4-20MA ALIM 230V | 192Y0603 | 78515.3337
| Áramváltó CTA-VA4 15A/4-20MA ALIM 230V | 192Y0604 | 78515.3337
| Áramváltó CTA-VA4 20A/4-20MA ALIM 230V | 192Y0605 | 78515.3337
| Áramváltó CTA-VA4 25A/4-20MA ALIM 230V | 192Y0606 | 78515.3337
| Áramváltó CTA-VA4 30A/4-20MA ALIM 230V | 192Y0607 | 78515.3337
| Áramváltó CTA-VA4 40A/4-20MA ALIM 230V | 192Y0608 | 78515.3337
| Áramváltó CTA-VA4 50A/4-20MA ALIM 230V | 192Y0609 | 78515.3337
| Áramváltó CTA-VA4 60A/4-20MA ALIM 230V | 192Y0610 | 78516.003
| Áramváltó CTA-VA4 75A/4-20MA ALIM 230V | 192Y0611 | 78515.3337
| Áramváltó CTA-VA4 100A/4-20MA ALIM 230V | 192Y0612 | 78515.3337
| Áramváltó CTA-VA4 150A/4-20MA ALIM 230V | 192Y0615 | 78515.3337
| Áramváltó CTA-VA4 200A/4-20MA ALIM 230V | 192Y0620 | 78515.3337
| Áramváltó CTA-VA4 250A/4-20MA ALIM 230V | 192Y0625 | 78515.3337
| Áramváltó CTA-VA4 300A/4-20MA ALIM 230V | 192Y0630 | 78515.3337
| Áramváltó CTA-VA4 400A/4-20MA ALIM 230V | 192Y0640 | 78515.3337
| Áramváltó CTA-VA4 500A/4-20MA ALIM 230V | 192Y0650 | 78515.3337
| Áramváltó CTA-VA4 750A/4-20MA ALIM 230V | 192Y0675 | 78515.3337
| Áramváltó CTA-VA4 800A/4-20MA ALIM 230V | 192Y0680 | 78515.3337
| Áramváltó CTA-VA 1A/20MA ALIM 24Vcc | 192Y0801 | 70435.3826
| Áramváltó CTA-VA 5A/20MA ALIM 24Vcc | 192Y0802 | 70435.3826
| Áramváltó CTA-VA 10A/20MA ALIM 24Vcc | 192Y0803 | 70435.3826
| Áramváltó CTA-VA 15A/20MA ALIM 24Vcc | 192Y0804 | 70435.3826
| Áramváltó CTA-VA 30A/20MA ALIM 24Vcc | 192Y0807 | 70435.3826
| Áramváltó CTA-VA 40A/20MA ALIM 24Vcc | 192Y0808 | 70435.3826
| Áramváltó CTA-VA 50A/20MA ALIM 24Vcc | 192Y0809 | 70435.3826
| Áramváltó CTA-VA 60A/20MA ALIM 24Vcc | 192Y0810 | 70435.3826
| Áramváltó CTA-VA 75A/20MA ALIM 24Vcc | 192Y0811 | 70435.3826
| Áramváltó CTA-VA 100A/20MA ALIM 24Vcc | 192Y0812 | 70435.3826
| Áramváltó CTA-VA 150A/20MA ALIM 24Vcc | 192Y0815 | 70435.1149
| Áramváltó CTA-VA 200A/20MA ALIM 24Vcc | 192Y0820 | 70435.3826
| Áramváltó CTA-VA 250A/20MA ALIM 24Vcc | 192Y0825 | 70435.3826
| Áramváltó CTA-VA 300A/20MA ALIM 24Vcc | 192Y0830 | 70435.3826
| Áramváltó CTA-VA 400A/20MA ALIM 24Vcc | 192Y0840 | 70435.3826
| Áramváltó CTA-VA 500A/20MA ALIM 24Vcc | 192Y0850 | 70435.3826
| Áramváltó CTA-VA 600A/20MA ALIM 24Vcc | 192Y0860 | 70435.3826
| Áramváltó CTA-VA 750A/20MA ALIM 24Vcc | 192Y0875 | 70435.3826
| Áramváltó CTA-VA 800A/20MA ALIM 24Vcc | 192Y0880 | 70435.3826
| Áramváltó CTA-VA4 5A/4-20MA ALIM 24Vcc | 192Y0902 | 82326.7577
| Áramváltó CTA-VA4 15A/4-20MA ALIM 24Vcc | 192Y0904 | 82326.7577
| Áramváltó CTA-VA4 20A/4-20MA ALIM 24Vcc | 192Y0905 | 82326.7577
| Áramváltó CTA-VA4 25A/4-20MA ALIM 24Vcc | 192Y0906 | 82326.7577
| Áramváltó CTA-VA4 30A/4-20MA ALIM 24Vcc | 192Y0907 | 82326.7577
| Áramváltó CTA-VA4 40A/4-20MA ALIM 24Vcc | 192Y0908 | 82326.7577
| Áramváltó CTA-VA4 50A/4-20MA ALIM 24Vcc | 192Y0909 | 82326.7577
| Áramváltó CTA-VA4 60A/4-20MA ALIM 24Vcc | 192Y0910 | 82326.7577
| Áramváltó CTA-VA4 75A/4-20MA ALIM 24Vcc | 192Y0911 | 82326.7577
| Áramváltó CTA-VA4 100A/4-20MA ALIM 24Vcc | 192Y0912 | 82326.7577
| Áramváltó CTA-VA4 250A/4-20MA ALIM 24Vcc | 192Y0925 | 82326.7577
| Áramváltó CTA-VA4 300A/4-20MA ALIM 24Vcc | 192Y0930 | 82326.7577
| Áramváltó CTA-VA4 400A/4-20MA ALIM 24Vcc | 192Y0940 | 82326.7577
| Áramváltó CTA-VA4 600A/4-20MA ALIM 24Vcc | 192Y0960 | 82326.7577
| Áramváltó CTA-VA4 750A/4-20MA ALIM 24Vcc | 192Y0975 | 82326.7577
| Áramváltó CTA-VA4 800A/4-20MA ALIM 24Vcc | 192Y0980 | 82326.7577
| PTI 5A/21V | 49900521 | 23736.3483
| PTI 5A/25V | 49900525 | 23736.3483
| Áramváltó TRA 127 3000/5 cl.0,5 25VA | 182T9798 | 42383.0345
| Áramváltó TRA 127 4000/5 cl.0,5 25VA | 182T9799 | 42383.0345
| Transzformátor BTV 25 230/100 cl.1 25VA | 192M2020 | 57704.9589
| Transzformátor BTV 25 400/100 cl.1 25VA | 192M2030 | 57704.9589
| Transzformátor BTV 25 440/100 cl.1 25VA | 192M2044 | 57704.9589
| Transzformátor BTV 25 500/100 cl.1 25VA | 192M2050 | 57704.9589
| Transzformátor BTV 25 600/100 cl.1 25VA | 192M2060 | 57704.9589
| Transzformátor BTV 25 660/100 cl.1 25VA | 192M2066 | 57704.9589
| SHUNT 100 MV méret SERIE DIN 1A | 192S2101 | 13797.3548
| SHUNT 100 MV méret SERIE DIN 4A | 192S2104 | 13797.3548
| SHUNT 100 MV méret SERIE DIN 6A | 192S2106 | 13797.3548
| SHUNT 100 MV méret SERIE DIN 10A | 192S2110 | 13797.3548
| SHUNT 100 MV méret SERIE DIN 15A | 192S2112 | 13797.3548
| SHUNT 100 MV méret SERIE DIN 25A | 192S2114 | 13797.3548
| SHUNT 100 MV méret SERIE DIN 40A | 192S2116 | 13797.3548
| SHUNT 100 MV méret SERIE DIN 60A | 192S2118 | 13797.3548
| SHUNT 100 MV méret SERIE DIN 100A | 192S2120 | 13797.3548
| SHUNT 100 MV méret SERIE DIN 150A | 192S2125 | 13797.3548
| SHUNT 100 MV méret SERIE DIN 2500A | 192S2165 | 65743.4383
| SHUNT 100 MV méret SERIE DIN 4000A | 192S2170 | 151475.3804
| SHUNT 100 MV méret SERIE DIN 6000A | 192S2175 | 345315.0114
| SHUNT DIN 200A/100MV méret | 192S2220 | 12727.0552
| SHUNT DIN 300A/100MV méret | 192S2230 | 15928.339
| SHUNT 100 MV méret SERIE DIN 250A | 192S2235 | 12727.0552
| SHUNT 100 MV méret SERIE DIN 400A | 192S2240 | 15928.339
| SHUNT 100 MV méret SERIE DIN 600A | 192S2250 | 22096.6663
| SHUNT 100 MV méret SERIE DIN 1000A | 192S2255 | 28889.6344
| SHUNT 100 MV méret SERIE DIN 1500A | 192S2260 | 48956.2183
| SHUNT MODELE ECO 10A/100M | 192S2410 | 7904.6373
| SHUNT MODELE ECO 15A/100M | 192S2412 | 7904.6373
| SHUNT MODELE ECO 25A/100M | 192S2414 | 7904.6373
| SHUNT MODELE ECO 40A/100M | 192S2416 | 7904.6373
| SHUNT MODELE ECO 60A/100M | 192S2418 | 8623.2407
| SHUNT MODELE ECO 100A/100MV méret | 192S2420 | 8623.2407
| SHUNT MODELE ECO 150A/100MV méret | 192S2425 | 8623.2407
| SHUNT MODELE ECO 200A/100MV méret | 192S2428 | 9900.7578
| SHUNT MODELE ECO 250A/100MV méret | 192S2429 | 9900.7578
| Áramváltó TRB60 5/5 cl.0,5 2,5VA | 192T0505 | 12414.7348
| Áramváltó TRB60 10/5 cl.0,5 2,5VA | 192T0510 | 12414.7348
| Áramváltó TRB60 15/5 cl.0,5 2,5VA | 192T0515 | 12414.7348
| Áramváltó TRB60 20/5 cl.0,5 2,5VA | 192T0520 | 12414.7348
| Áramváltó TRB70 5/5 cl.0,5 10VA | 192T0521 | 12414.7348
| Áramváltó TRB70 10/5 cl.0,5 10VA | 192T0522 | 12414.7348
| Áramváltó TRB70 15/5 cl.0,5 10VA | 192T0523 | 12414.7348
| Áramváltó TRB70 20/5 cl.0,5 10VA | 192T0524 | 12414.7348
| Áramváltó TRB70 25/5 cl.0,5 10VA | 192T0525 | 12414.7348
| Áramváltó TRB70 30/5 cl.0,5 5VA | 192T0530 | 12414.7348
| Áramváltó TRB70 40/5 cl.0,5 5VA + fix | 192T0541 | 27328.0325
| Áramváltó TRB135 25/5 cl.0,5 10VA | 192T0603 | 16552.9797
| Áramváltó TRB135 40/5 cl.0,5 10VA | 192T0604 | 16552.9797
| Áramváltó TRB135 50/5 cl.0,5 10VA | 192T0605 | 16552.9797
| Áramváltó TRB135 60/5 cl.0,5 10VA | 192T0606 | 16552.9797
| Áramváltó TRB135 30/5 cl.0,5 10VA | 192T0607 | 16552.9797
| Áramváltó TRB135 75/5 cl.0,5 10VA | 192T0608 | 16552.9797
| Áramváltó TRB135 100/5 cl.0,5 10VA | 192T0610 | 16552.9797
| Áramváltó TRB135 125/5 cl.0,5 10VA | 192T0612 | 14991.3778
| Áramváltó TRB135 150/5 cl.0,5 10VA | 192T0615 | 14991.3778
| Áramváltó TCS 30-40 100/1 cl.1 2VA | 192T0710 | 16208.4987
| Áramváltó TCS 30-40 150/1 cl.1 2VA | 192T0715 | 16208.4987
| Áramváltó TCS 30-40 200/1 cl.1 2VA | 192T0720 | 16208.4987
| Áramváltó TCS 30-40 250/1 cl.1 2VA | 192T0725 | 16208.4987
| Áramváltó TCS 30-40 300/1 cl.1 2VA | 192T0730 | 16208.4987
| Áramváltó TCS 30-40 400/1 cl.1 2VA | 192T0740 | 16208.4987
| Áramváltó TCS 30-40 500/1 cl.1 2VA | 192T0750 | 16208.4987
| Áramváltó TCA13-3P 3x50/5 cl.1 1VA | 192T1905 | 18036.5015
| Áramváltó TCA13-3P 3x60/5 cl.1 1,25VA | 192T1906 | 18036.5015
| Áramváltó TCA13-3P 3x75/5 cl.1 1,5VA | 192T1907 | 18036.5015
| Áramváltó TCA13-3P 3x80/5 cl.1 1,5VA | 192T1908 | 18036.5015
| Áramváltó TCA13-3P 3x100/5 cl.0,5 2,5VA | 192T1910 | 18036.5015
| Áramváltó TCA13-3P 3x125/5 cl.0,5 2,5VA | 192T1912 | 18036.5015
| Áramváltó TCA13-3P 3x150/5 cl.0,5 2,5VA | 192T1915 | 18036.5015
| Áramváltó TCA13-3P 3x160/5 cl.0,5 2,5VA | 192T1916 | 18504.982
| Áramváltó TCA14 50/5 cl.1 1VA | 192T1405 | 6373.8851
| Áramváltó TCA14 60/5 cl.1 1,5VA | 192T1406 | 6373.8851
| Áramváltó TCA14 75/5 cl.1 1,5VA | 192T1407 | 6373.8851
| Áramváltó TCA14 100/5 cl.1 2,5VA | 192T1410 | 6373.8851
| Áramváltó TCA14 125/5 cl.1 2,5VA | 192T1412 | 6373.8851
| Áramváltó TCA14 150/5 cl.1 2,5VA | 192T1415 | 6373.8851
| Áramváltó TCA21 50/5 cl.1 1VA | 192T2005 | 6867.925
| Áramváltó TCA21 60/5 cl.1 1,25VA | 192T2006 | 6868.186
| Áramváltó TCA21 75/5 cl.1 1,5VA | 192T2007 | 6868.186
| Áramváltó TCA21 100/5 cl.0,5 1,5VA | 192T2010 | 6868.186
| Áramváltó TCA21 125/5 cl.0,5 1,5VA | 192T2012 | 6868.186
| Áramváltó TCA21 150/5 cl.0,5 1,5VA | 192T2015 | 6868.186
| Áramváltó TCA21 250/5 cl.0,5 5VA | 192T2016 | 6868.186
| Áramváltó TCA21 300/5 cl.0,5 5VA | 192T2017 | 6868.186
| Áramváltó TCA21 200/5 cl.0,5 2,5VA | 192T2020 | 6868.186
| Áramváltó TCA22 100/5 cl.1 1VA | 192T2022 | 6868.186
| Áramváltó TCA22 150/5 cl.1 1,5VA | 192T2023 | 6868.186
| Áramváltó TCA22 200/5 cl.1 2,5VA | 192T2024 | 6868.186
| Áramváltó TCA22 250/5 cl.1 5VA | 192T2025 | 6868.186
| Áramváltó TCA22 125/5 cl.1 1VA | 192T2026 | 6867.925
| Áramváltó TCA22 300/5 cl.1 5VA | 192T2030 | 6868.186
| Áramváltó TCA22 400/5 cl.1 10VA | 192T2034 | 6868.186
| Áramváltó TCA22 500/5 cl.1 10VA | 192T2035 | 6868.186
| Áramváltó TCA22 600/5 cl.1 10VA | 192T2036 | 6868.186
| Áramváltó TCA21 160/5 cl.1 2,5VA | 192T2060 | 6867.925
| Áramváltó TCB17-20 60/5 cl.1 1VA | 192T2106 | 6708.1062
| Áramváltó TCB17-20 75/5 cl.1 1VA | 192T2107 | 6708.1062
| Áramváltó TCB17-20 100/5 cl.1 1,5VA | 192T2110 | 6708.1062
| Áramváltó TCB17-20 125/5 cl.1 1,5VA | 192T2112 | 6708.1062
| Áramváltó TCB17-20 150/5 cl.1 2,5VA | 192T2115 | 6708.1062
| Áramváltó TCB17-20 160/5 cl.1 2,5VA | 192T2116 | 6708.3266
| Áramváltó TCB17-20 200/5 cl.1 2,5VA | 192T2120 | 6708.1062
| Áramváltó TCB17-20 250/5 cl.1 5VA | 192T2125 | 6708.1062
| Áramváltó TCB17-20 300/5 cl.1 5VA | 192T2130 | 6708.1062
| Áramváltó TCB17-20 400/5 cl.1 10VA | 192T2140 | 6708.1062
| Áramváltó TCB26-30 50/5 cl.1 1VA | 192T2305 | 6708.3266
| Áramváltó TCB26-30 60/5 cl.1 1VA | 192T2306 | 6708.3266
| Áramváltó TCB26-30 75/5 cl.1 1,5VA | 192T2307 | 6708.3266
| Áramváltó TCB26-30 100/5 cl.0,5 1,5VA | 192T2310 | 6708.3266
| Áramváltó TCB26-30 125/5 cl.0,5 1,5VA | 192T2312 | 6708.3266
| Áramváltó TCB26-30 150/5 cl.0,5 1,5VA | 192T2315 | 6868.186
| Áramváltó TCB26-30 200/5 cl.0,5 2,5VA | 192T2320 | 6868.186
| Áramváltó TCB26-30 250/5 cl.0,5 5VA | 192T2325 | 6868.186
| Áramváltó TCB26-30 300/5 cl.0,5 5VA | 192T2330 | 6868.186
| Áramváltó TCB26-30 400/5 cl.0,5 5VA | 192T2340 | 6868.186
| Áramváltó TCB26-30 500/5 cl.0,5 5VA | 192T2350 | 6868.186
| Áramváltó TCB26-30 600/5 cl.0,5 5VA | 192T2360 | 6868.186
| Áramváltó TCB26-30 750/5 cl.0,5 5VA | 192T2375 | 6868.4236
| Áramváltó TCB28-30 50/5 cl.0,5 1VA | 192T2405 | 8309.5066
| Áramváltó TCB28-30 60/5 cl.0,5 1,25VA | 192T2406 | 8309.5066
| Áramváltó TCB28-30 75/5 cl.0,5 2,5VA | 192T2407 | 8309.5066
| Áramváltó TCB28-30 100/5 cl.0,5 2,5VA | 192T2410 | 8145.9846
| Áramváltó TCB28-30 125/5 cl.0,5 5VA | 192T2412 | 8145.9846
| Áramváltó TCB28-30 150/5 cl.1 2,5VA | 192T2415 | 8145.9846
| Áramváltó TCB28-30 200/5 cl.0,5 5VA | 192T2420 | 8145.9846
| Áramváltó TCB28-30 250/5 cl.0,5 5VA | 192T2425 | 8444.9198
| Áramváltó TCB28-30 300/5 cl.0,5 5VA | 192T2430 | 8444.9198
| Áramváltó TCB28-30 400/5 cl.0,5 10VA | 192T2440 | 8444.4605
| Áramváltó TCB28-30 500/5 cl.0,5 10VA | 192T2450 | 8444.4605
| Áramváltó TCB28-30 600/5 cl.0,5 10VA | 192T2460 | 10366.8055
| Áramváltó TCB26-40 100/5 cl.1 1,5VA | 192T3210 | 8145.9846
| Áramváltó TCB26-40 125/5 cl.1 2,5VA | 192T3212 | 8145.9846
| Áramváltó TCB26-40 150/5 cl.1 2,5VA | 192T3215 | 8145.9846
| Áramváltó TCB26-40 160/5 cl.1 2,5VA | 192T3216 | 8145.9846
| Áramváltó TCB26-40 200/5 cl.1 2,5VA | 192T3220 | 8145.9846
| Áramváltó TCB26-40 250/5 cl.1 5VA | 192T3225 | 8145.9846
| Áramváltó TCB26-40 300/5 cl.1 5VA | 192T3230 | 8146.5751
| Áramváltó TCB26-40 400/5 cl.1 5VA | 192T3240 | 8146.5751
| Áramváltó TCB26-40 500/5 cl.1 10VA | 192T3250 | 8146.5751
| Áramváltó TCB26-40 600/5 cl.1 10VA | 192T3260 | 8146.5751
| Áramváltó TCB26-40 750/5 cl.1 15VA | 192T3275 | 8146.5751
| Áramváltó TCB26-40 800/5 cl.1 15VA | 192T3280 | 10748.2825
| Áramváltó TCB32-40 50/5 cl.1 1,5VA | 192T4005 | 6867.925
| Áramváltó TCB32-40 60/5 cl.1 1,5VA | 192T4006 | 6867.925
| Áramváltó TCB32-40 75/5 cl.1 2,5VA | 192T4007 | 5973.1271
| Áramváltó TCB32-40 100/5 cl.0,5 2,5VA | 192T4010 | 6402.5676
| Áramváltó TCB32-40 125/5 cl.0,5 2,5VA | 192T4012 | 6402.5676
| Áramváltó TCB32-40 150/5 cl.0,5 2,5VA | 192T4015 | 6402.5676
| Áramváltó TCB32-40 200/5 cl.0,5 5VA | 192T4020 | 15147.538
| Áramváltó TCB32-40 250/5 cl.0,5 5VA | 192T4025 | 6402.5676
| Áramváltó TCB32-40 300/5 cl.0,5 10VA | 192T4030 | 7300.4887
| Áramváltó TCB32-40 400/5 cl.0,5 10VA | 192T4040 | 15147.538
| Áramváltó TCB32-40 500/5 cl.0,5 10VA | 192T4050 | 7300.4887
| Áramváltó TCB32-40 600/5 cl.0,5 10VA | 192T4060 | 15147.538
| Áramváltó TCB32-40 750/5 cl.0,5 10VA | 192T4075 | 10150.4121
| Áramváltó TCB32-40 800/5 cl.0,5 15VA | 192T4080 | 10150.4121
| Áramváltó TCB32-40 1000/5 cl.0,5 15VA | 192T4090 | 10150.4121
| Áramváltó TCB301 50/5A cl.3 1VA (minimális rendelési mennyiség: 60db) | 196T0050 | 2583.6301
| Áramváltó TCB301 60/5A cl.3 1VA (minimális rendelési mennyiség: 60db) | 196T0060 | 2583.6301
| Áramváltó TCB301 75/5A cl.3 1VA (minimális rendelési mennyiség: 60db) | 196T0075 | 2583.6301
| Áramváltó TCB301 80/5A cl.3 1VA (minimális rendelési mennyiség: 60db) | 196T0080 | 2583.6301
| Áramváltó TCB301 100/5A cl.1 1VA (minimális rendelési mennyiség: 60db) | 196T0100 | 2583.6301
| Áramváltó TCB301 125/5A cl.1 1VA (minimális rendelési mennyiség: 60db) | 196T0125 | 2583.6301
| Áramváltó TCB301 150/5A cl.1 1VA (minimális rendelési mennyiség: 60db) | 196T0150 | 2583.6301
| Áramváltó TCB301 200/5A cl.1 2,5VA (minimális rendelési mennyiség: 60db) | 196T0200 | 2583.6301
| Áramváltó TCB301 250/5A cl.1 2,5VA (minimális rendelési mennyiség: 60db) | 196T0250 | 2583.6301
| Áramváltó TCB301 300/5A cl.1 2,5VA (minimális rendelési mennyiség: 60db) | 196T0300 | 2583.6301
| Áramváltó TCB301 400/5A cl.1 5VA (minimális rendelési mennyiség: 60db) | 196T0400 | 2583.6301
| Áramváltó TO23 100/5 cl.1 1,25VA | 192T4601 | 27718.433
| Áramváltó TO23 150/5 cl.1 1,5VA | 192T4602 | 27718.433
| Áramváltó TO23 200/5 cl.1 2,5VA | 192T4603 | 27718.433
| Áramváltó TO23 250/5 cl.1 1,5VA | 192T4604 | 27718.433
| Áramváltó TO23 300/5 cl.0,5 1,5VA | 192T4605 | 27718.433
| Áramváltó TO23 400/5 cl.0,5 2,5VA | 192T4606 | 27718.433
| Áramváltó TO58 1000/5 cl.0,5 5VA | 192T4610 | 27874.5932
| Áramváltó TO58 250/5 cl.0,5 1VA | 192T4625 | 27874.5932
| Áramváltó TO58 300/5 cl.0,5 1,5VA | 192T4630 | 27874.5932
| Áramváltó TO58 400/5 cl.0,5 1,5VA | 192T4640 | 27874.5932
| Áramváltó TO58 500/5 cl.0,5 2,5VA | 192T4650 | 27874.5932
| Áramváltó TO58 600/5 cl.0,5 2,5VA | 192T4660 | 27874.5932
| Áramváltó TO58 750/5 cl.0,5 2,5VA | 192T4675 | 27874.5932
| Áramváltó TO58 800/5 cl.0,5 2,5VA | 192T4680 | 27874.5932
| Áramváltó TO812 1000/5 cl.0,5 5VA | 192T4710 | 45520.6942
| Áramváltó TO812 1250/5 cl.0,5 7,5VA | 192T4712 | 45520.6942
| Áramváltó TO812 1500/5 cl.0,5 7,5VA | 192T4715 | 45520.6942
| Áramváltó TO812 250/5 cl.0,5 1VA | 192T4725 | 45520.6942
| Áramváltó TO812 300/5 cl.0,5 1,5VA | 192T4730 | 45520.6942
| Áramváltó TO812 400/5 cl.0,5 1,5VA | 192T4740 | 45520.6942
| Áramváltó TO812 500/5 cl.0,5 2,5VA | 192T4750 | 45520.6942
| Áramváltó TO812 600/5 cl.0,5 2,5VA | 192T4760 | 45520.6942
| Áramváltó TO812 750/5 cl.0,5 2,5VA | 192T4775 | 45520.6942
| Áramváltó TO812 800/5 cl.0,5 2,5VA | 192T4780 | 45520.6942
| Áramváltó TO816 1000/5 cl.0,5 10VA | 192T4810 | 78860.8939
| Áramváltó TO816 1250/5 cl.0,5 10VA | 192T4812 | 78860.8939
| Áramváltó TO816 1500/5 cl.0,5 10VA | 192T4815 | 82764.8985
| Áramváltó TO816 2000/5 cl.0,5 10VA | 192T4820 | 86668.9032
| Áramváltó TO816 2500/5 cl.0,5 10VA | 192T4825 | 89011.306
| Áramváltó TO816 4000/5 cl.0,5 15VA | 192T4840 | 95257.7134
| Áramváltó TO816 5000/5 cl.0,5 15VA | 192T4850 | 114777.7367
| Áramváltó TCB44-50 100/5 cl.1 1,5VA | 192T5010 | 7417.5839
| Áramváltó TCB44-50 150/5 cl.0,5 1,5VA | 192T5015 | 8198.4098
| Áramváltó TCB44-50 200/5 cl.0,5 2,5VA | 192T5020 | 8198.4098
| Áramváltó TCB44-50 250/5 cl.0,5 5VA | 192T5025 | 8198.4098
| Áramváltó TCB44-50 300/5 cl.0,5 5VA | 192T5030 | 8198.4098
| Áramváltó TCB44-50 400/5 cl.0,5 10VA | 192T5040 | 8198.4098
| Áramváltó TCB44-50 500/5 cl.0,5 10VA | 192T5050 | 8510.7301
| Áramváltó TCB44-50 600/5 cl.0,5 10VA | 192T5060 | 8510.7301
| Áramváltó TCB44-50 750/5 cl.0,5 10VA | 192T5075 | 11868.1741
| Áramváltó TCB44-50 800/5 cl.0,5 15VA | 192T5080 | 18739.2223
| Áramváltó TCB44-50 1000/5 cl.0,5 15VA | 192T5090 | 18739.2223
| Áramváltó TCB44-50 1200/5 cl.0,5 15VA | 192T5092 | 14991.3778
| Áramváltó TCB44-50 1250/5 cl.0,5 15VA | 192T5095 | 14991.3778
| Áramváltó TCB44-63 200/5 cl.0,5 1,5VA | 192T6420 | 9135.3709
| Áramváltó TCB44-63 250/5 cl.0,5 1,5VA | 192T6425 | 9135.3709
| Áramváltó TCB44-63 300/5 cl.0,5 2,5VA | 192T6430 | 9135.3709
| Áramváltó TCB44-63 400/5 cl.0,5 5VA | 192T6440 | 9135.3709
| Áramváltó TCB44-63 500/5 cl.0,5 10VA | 192T6450 | 10384.6524
| Áramváltó TCB44-63 600/5 cl.0,5 10VA | 192T6460 | 10384.6524
| Áramváltó TCB44-63 750/5 cl.0,5 10VA | 192T6475 | 12414.7348
| Áramváltó TCB44-63 800/5 cl.0,5 10VA | 192T6480 | 12414.7348
| Áramváltó TCB44-63 1000/5 cl.0,5 15VA | 192T6490 | 12414.7348
| Áramváltó TCB44-63 1200/5 cl.0,5 15VA | 192T6492 | 16474.8996
| Áramváltó TCB44-63 1250/5 cl.0,5 15VA | 192T6493 | 16474.8996
| Áramváltó TCB44-63 1600/5 cl.0,5 15VA | 192T6494 | 12648.9751
| Áramváltó TCB44-63 1500/5 cl.0,5 15VA | 192T6495 | 16474.8996
| Áramváltó TBA60 200/5 cl.1 2,5VA | 192T7020 | 15850.2589
| Áramváltó TBA60 250/5 cl.0,5 2,5VA | 192T7025 | 15850.2589
| Áramváltó TBA60 300/5 cl.0,5 2,5VA | 192T7030 | 15850.2589
| Áramváltó TBA60 400/5 cl.0,5 5VA | 192T7040 | 18114.5816
| Áramváltó TBA60 500/5 cl.0,5 5VA | 192T7050 | 18114.5816
| Áramváltó TBA60 600/5 cl.0,5 10VA | 192T7060 | 18114.5816
| Áramváltó TBA60 750/5 cl.0,5 10VA | 192T7075 | 20066.5839
| Áramváltó TBA60 800/5 cl.0,5 10VA | 192T7080 | 20066.5839
| Áramváltó TBA60 1000/5 cl.0,5 15VA | 192T7090 | 20066.5839
| Áramváltó TBA60 1200/5 cl.0,5 15VA | 192T7092 | 22643.227
| Áramváltó TBA60 1250/5 cl.0,5 15VA | 192T7093 | 22643.227
| Áramváltó TBA60 1600/5 cl.0,5 15VA | 192T7094 | 22643.227
| Áramváltó TBA60 1500/5 cl.0,5 15VA | 192T7095 | 22643.227
| Áramváltó TBA60 2000/5 cl.0,5 15VA | 192T7096 | 20041.5983
| Áramváltó TBA100 600/5 cl.0,5 5VA | 192T8060 | 22408.9867
| Áramváltó TBA100 750/5 cl.0,5 5VA | 192T8075 | 22408.9867
| Áramváltó TBA100 800/5 cl.0,5 5VA | 192T8080 | 22408.9867
| Áramváltó TBA100 1000/5 cl.0,5 5VA | 192T8090 | 22408.9867
| Áramváltó TBA100 1200/5 cl.0,5 10VA | 192T8092 | 30919.7168
| Áramváltó TBA100 1250/5 cl.0,5 10VA | 192T8093 | 30919.7168
| Áramváltó TBA100 1600/5 cl.0,5 15VA | 192T8094 | 30919.7168
| Áramváltó TBA100 1500/5 cl.0,5 15VA | 192T8095 | 30919.7168
| Áramváltó TBA100 2000/5 cl.0,5 15VA | 192T8096 | 40992.0488
| Áramváltó TBA100 2500/5 cl.0,5 30VA | 192T8097 | 40992.0488
| Áramváltó TBA100 3000/5 cl.0,5 30VA | 192T8098 | 40992.0488
| Áramváltó TBA100 4000/5 cl.0,5 30VA | 192T8099 | 29500.4215
| Áramváltó TCB55-80 400/5 cl.0,5 2,5VA | 192T8140 | 8432.65
| Áramváltó TCB55-80 500/5 cl.0,5 5VA | 192T8150 | 9291.5311
| Áramváltó TCB55-80 600/5 cl.0,5 5VA | 192T8160 | 9291.5311
| Áramváltó TCB55-80 750/5 cl.0,5 10VA | 192T8175 | 9291.5311
| Áramváltó TCB55-80 800/5 cl.0,5 10VA | 192T8180 | 9291.5311
| Áramváltó TCB55-80 1000/5 cl.0,5 15VA | 192T8190 | 9291.5311
| Áramváltó TCB55-80 1200/5 cl.0,5 15VA | 192T8192 | 10618.8926
| Áramváltó TCB55-80 1250/5 cl.0,5 15VA | 192T8193 | 10618.8926
| Áramváltó TCB55-80 1600/5 cl.0,5 15VA | 192T8194 | 10618.8926
| Áramváltó TCB55-80 1500/5 cl.0,5 15VA | 192T8195 | 10618.8926
| Áramváltó TCB55-80 2000/5 cl.0,5 15VA | 192T8196 | 12180.4945
| Áramváltó TBA103 400/5 cl.1 5VA | 192T9340 | 14835.2177
| Áramváltó TBA103 500/5 cl.1 5VA | 192T9350 | 14835.2177
| Áramváltó TBA103 600/5 cl.1 5VA | 192T9360 | 14835.2177
| Áramváltó TBA103 750/5 cl.0,5 2,5VA | 192T9375 | 14835.2177
| Áramváltó TBA103 800/5 cl.0,5 5VA | 192T9380 | 14835.2177
| Áramváltó TBA103 1000/5 cl.0,5 10VA | 192T9390 | 15537.9385
| Áramváltó TBA103 1200/5 cl.0,5 10VA | 192T9392 | 16552.9797
| Áramváltó TBA103 1250/5 cl.0,5 10VA | 192T9393 | 17724.1811
| Áramváltó TBA103 1600/5 cl.0,5 10VA | 192T9394 | 20535.0644
| Áramváltó TBA103 1500/5 cl.0,5 15VA | 192T9395 | 17724.1811
| Áramváltó TBA103 2000/5 cl.0,5 15VA | 192T9396 | 21003.545
| Áramváltó TCB100-125 1000/5 cl.0,5 5VA | 192T9590 | 29045.7946
| Áramváltó TCB100-125 1200/5 cl.0,5 10VA | 192T9592 | 29045.7946
| Áramváltó TCB100-125 1250/5 cl.0,5 10VA | 192T9593 | 29045.7946
| Áramváltó TCB100-125 1500/5 cl.0,5 15VA | 192T9595 | 29045.7946
| Áramváltó TCB100-125 2000/5 cl.0,5 30VA | 192T9596 | 38337.3256
| Áramváltó TCB100-125 2500/5 cl.0,5 30VA | 192T9597 | 38337.3256
| Áramváltó TCB100-125 3000/5 cl.0,5 30VA | 192T9598 | 47238.4562
| Áramváltó TCB100-125 4000/5 cl.0,5 30VA | 192T9599 | 32930.1677
| Áramváltó TCB85-100 750/5 cl.0,5 2,5VA | 192T9675 | 13117.4556
| Áramváltó TCB85-100 800/5 cl.0,5 5VA | 192T9680 | 13117.4556
| Áramváltó TCB85-100 1000/5 cl.0,5 10VA | 192T9690 | 13117.4556
| Áramváltó TCB85-100 1200/5 cl.0,5 10VA | 192T9692 | 16240.6593
| Áramváltó TCB85-100 1250/5 cl.0,5 15VA | 192T9693 | 16240.6593
| Áramváltó TCB85-100 1600/5 cl.0,5 15VA | 192T9694 | 22174.7464
| Áramváltó TCB85-100 1500/5 cl.0,5 15VA | 192T9695 | 16240.6593
| Áramváltó TCB85-100 2000/5 cl.0,5 30VA | 192T9696 | 19520.0232
| Áramváltó TCB85-100 2500/5 cl.0,5 30VA | 192T9697 | 19520.0232
| Áramváltó TCB85-100 3000/5 cl.0,5 30VA | 192T9698 | 24907.5497
| Áramváltó TBA127 400/5 cl.0,5 2,5VA | 192T9740 | 17333.7806
| Áramváltó TBA127 500/5 cl.0,5 2,5VA | 192T9750 | 17333.7806
| Áramváltó TBA127 600/5 cl.0,5 2,5VA | 192T9760 | 17411.8607
| Áramváltó TBA127 750/5 cl.0,5 2,5VA | 192T9775 | 17411.8607
| Áramváltó TBA127 800/5 cl.0,5 5VA | 192T9780 | 18348.8218
| Áramváltó TBA127 1000/5 cl.0,5 10VA | 192T9790 | 19441.9431
| Áramváltó TBA127 1200/5 cl.0,5 10VA | 192T9792 | 20535.0644
| Áramváltó TBA127 1250/5 cl.0,5 10VA | 192T9793 | 22643.227
| Áramváltó TBA127 1500/5 cl.0,5 15VA | 192T9795 | 26469.1515
| Áramváltó TBA127 2000/5 cl.0,5 15VA | 192T9796 | 26469.1515
| Áramváltó TBA127 2500/5 cl.0,5 15VA | 192T9797 | 34121.0006
| FIX Áramváltó TRB60 TCB26-30/40 T2CA225 | 192T0003 | 827.649
| FIX Áramváltó TRB 70 TCB 32-40 RAIL DIN | 192T0005 | 827.649
| FIX Áramváltó TCA 21 RAIL DIN | 192T0006 | 827.649
| FIX Áramváltó TCA 22/TCB 17-20 RAIL DIN | 192T0007 | 827.649
| fedél Áramváltó TRB 135 | 192T0101 | 1639.682
| fedél Áramváltó TCB44-50,44-63,55-80,TBA | 192T0102 | 1639.682
| fedél Áramváltó TRB 70,TCB 32-40 | 192T0103 | 1639.682
| fedél Áramváltó TRB60 TCB 26-30/40 T2CA225 | 192T0105 | 1639.682
| Összegző áramváltó BSA02 2 ENTREES 5+5/5A | 192T0802 | 30138.9159
| Összegző áramváltó BSA03 3 ENTREES 5+5+5/5A | 192T0803 | 37946.9252
| Összegző áramváltó BSA 4 5+5+5+5/5A | 192T0904 | 206131.4454
Mérőműszerek (DIRIS, COUNTIS, COSYS, analóg, analóg táblaműszerekről kérje további árainkat telefonon!) |  |  | 0
| DG2MA30-A digitális ampermérő, 0-100A | 192J6408 | 44154.186
| DG2MA30-A digitális voltmérő, 0-600V | 192J6604 | 44154.186
| Rögzítő keret, 4 modul | 192J8015 | 5901.4496
| Analóg üzemóraszámláló 48x48 230V | 192Q3100 | 8543.3958
| MA - CH üzemidő számláló, két modul széles, 230V | 192Q5000 | 16048.809
| MA - CH üzemidő számláló, két modul széles, 24V | 192Q5001 | 17645.7054
| MA - CH üzemidő számláló, két modul széles, 10-27V CC | 192Q5002 | 26748.015
| Voltmérő átkapcsoló 7 állású | 192K1013 | 9421.6889
| MAC-átkapcsoló, 4 állású (0-R-S-T), -Amperméter | 192K5000 | 8543.3958
| MAC-átkapcs, 4 állású, (0-R-S-T) 115/230/440V | 192K5001 | 7186.0339
| MAC-átkapcs, 7 állású,(RT-ST-RS-0-RN-SN-TN) | 192K5002 | 9661.2233
| MAC-átkapcs, 4 állású, (0-R-S-T) | 192K5003 | 7186.0339
| Analóg ampermérő AMP D72A90-A 200/5A | 192a3320 | 11018.5853
| Analóg ampermérő AMP D72A90-A 250/5A | 192a3308 | 11018.5853
| Analóg ampermérő AMP D72A90-A 400/5A | 192a3309 | 11018.5853
| Analóg voltmérő 72x72 0 - 300V AC | 192G1105 | 12136.4128
| Analóg voltmérő 72x72mm 0 - 500V | 192G1107 | 12136.4128
| Voltmérő 96x96 0-500V - ig. | 192G1207 | 12136.4128
| Voltmérő 72x72mm 0 - 300V DC | 192G5118 | 18364.3088
| Analóg frekvenciamérő 96x96 45-55 Hz - ig. | 192H3132 | 26748.015
| Analóg cos fi mérő 96x96 | 192L1122 | 114577.3181
| DIRIS A10 RS485 nélkül (régi cikkszám: 48250010) | 48250400 | 62464.0744
| DIRIS A10 RS485 komunikációval (régi cikkszám: 48250011) | 48250401 | 78002.0129
| Diris A14 multifunkciós mérőműszer RS485 (ModBus) kommunikációval + MID tanúsítvánnyal | 48250020 | 104627.3246
| Ajtóba építő készlet | 48250070 | 9645.4929
| Diris A14 multifunkciós mérőműszer RS485 (ModBus) kommunikációval + MID tanúsítvánnyal (96x96 táblaműszer) | 48250021 | 115000.1234
| Modul energia DIRIS A20 | 48250080 | 15330.2056
| Modul RS485 DIRIS A20 | 48250082 | 25883.5508
| Modul föld funkció DIRIS A | 48250087 | 23953.4463
| Szerelő kitt DIRIS | 48250088 | 11633.9339
| Tömítő készlet IP 65 DIRIS A | 48250089 | 7800.2013
| Modul energia DIRIS Ap | 48250090 | 17568.0209
| Modul RS485 DIRIS AP | 48250092 | 30373.1562
| Modul 2 X 0/4-20 mA DIRIS AP | 48250093 | 27171.8724
| Modul 2IN/2OUT DIRIS AP | 48250094 | 27171.8724
| Modul MEMORY A40/A41 | 48250097 | 62073.6739
| MULTIS L50 (96 x 96mm multifunkciós táblaműszer, minimális rendelési egység: 20db) | 192J9120 | 60590.1521
| DIRIS A20 (96 x 96mm multifunkciós táblaműszer) (régi cikkszám: 48250200) | 48250402 | 70037.8434
| DIRIS A30 (96 x 96mm multifunkciós táblaműszer, a Diris A40 utódkészüléke) (régi cikkszám: 48250201) | 48250403 | 93696.1116
| DIRIS A30 48VDC (96 x 96mm multifunkciós táblaműszer) (régi cikkszám: 48251201) | 48250405 | 132736.158
| DIRIS A40 RS485 MODBUS 3I 2O (96 x 96mm multifunkciós táblaműszer, Digiware kompatibilis áramváltókhoz) | 48250500 | 120243.3432
| DIRIS A40 ETHERN MODBUS 3I 2O (96 x 96mm multifunkciós táblaműszer, Digiware kompatibilis áramváltókhoz) | 48250501 | 159283.3896
| DIRIS A40 PROFIBUS 3I 2O (96 x 96mm, multi, Digiware kompatibilis áramváltókhoz) | 48250502 | 167091.3989
| DIRIS A41 (96 x 96mm multifunkciós táblaműszer) (régi cikkszám: 48250202) | 48250404 | 195200.2324
| DIRIS A41 48 VDC (96 x 96mm multifunkciós táblaműszer) (régi cikkszám: 48251202) | 48250406 | 234240.2789
| ETHERNET Modul DIRIS A40 Webserver-rel | 48250203 | 64025.6762
| ETHERNET/RS485 Modul DIRISA40 | 48250204 | 116339.3385
| PROFIBUS-DP Modul DIRIS A40 | 48250205 | 71989.8457
| Hőmérsékleti Modul DIRIS A40 | 48250206 | 46613.8155
| DIRIS A60 (96 x 96mm multifunkciós táblaműszer) | 48250207 | 248294.6956
| COUNTIS E00 1PH Direkt 40A, impulzuskimenet (régi cikkszám: 48503019) | 48503058 | 21081.3127
| COUNTIS E02 1PH Direkt 40A, impulzus kimenet, MID (régi cikkszám: 48503020) | 48503059 | 26702.8294
| COUNTIS E03 1PH Direkt 40A, Dupla tarifa, impulzuskimenet, MODBUS RS485 | 48503039 | 28186.9136
| COUNTIS E04 1PH Direkt 40A, Dupla tarifa, impulzuskimenet, MODBUS RS485, MID | 48503040 | 35448.3622
| COUNTIS E05 1PH Direkt 40A, Dupla tarifa, impulzuskimenet, M-Bus | 48503041 | 28186.9136
| COUNTIS E06 1PH Direkt 40A, Dupla tarifa, impulzuskimenet, M-Bus, MID | 48503042 | 35448.3622
| COUNTIS E11 1PH Direkt 80A, Dupla tarifa, impulzuskimenet (régi cikkszám: 48503000,48503001) | 48503060 | 28811.2106
| COUNTIS E12 1PH Direkt 80A, Dupla tarifa, impulzus kimenet, MID (régi cikkszám: 48503002) | 48503061 | 44193.5201
| COUNTIS E13 1PH Direkt 80A, Dupla tarifa, impulzuskimenet, MODBUS RS485 | 48503043 | 51376.7012
| COUNTIS E14 1PH Direkt 80A, Dupla tarifa, impulzuskimenet, MODBUS RS485, MID | 48503044 | 59965.5114
| COUNTIS E15 1PH Direkt 80A, Dupla tarifa, impulzuskiement, M-Bus | 48503045 | 56373.8271
| COUNTIS E16 1PH Direkt 80A, Dupla tarifa, impulzuskimenet, M-Bus, MID | 48503046 | 59965.5114
| COUNTIS E17 1PH Direkt 80A, Dupla tarifa, Ethernet MODBUS TCP | 48503047 | 76830.8115
| COUNTIS E18 1PH Direkt 80A, Dupla tarifa, Ethernet MODBUS TCP, MID | 48503048 | 89792.1069
| COUNTIS E21 3PH Direkt 80A, Dupla tarifa, impulzus kimenet (régi cikkszám: 48503003,48503004) | 48503062 | 53875.5766
| COUNTIS E22 3PH Direkt 80A, Dupla tarifa, impulzuskimenet, MID | 48503049 | 64259.9165
| COUNTIS E23 3PH Direkt 80A, Dupla tarifa, impulzuskimenet, MODBUS RS485 | 48503050 | 65353.0378
| COUNTIS E24 3PH Direkt 80A, Dupla tarifa, impulzuskimenet, MODBUS RS485, MID | 48503051 | 77611.6124
| COUNTIS E25 3PH Direkt 80A, Dupla tarifa, impulzuskimenet, M-Bus | 48503052 | 72224.086
| COUNTIS E26 3PH Direkt 80A, Dupla tarifa, impulzuskimenet, M-Bus, MID | 48503053 | 77611.6124
| COUNTIS E27 3PH Direkt 80A, Dupla tarifa, impulzuskimenet, Ethernet MODBUS TCP | 48503054 | 97600.1162
| COUNTIS E28 3PH Direkt 80A, Dupla tarifa, impulzuskimenet, Ethernet MODBUS TCP, MID | 48503055 | 117120.1394
| COUNTIS E30 3PH Direkt 100A, impulzuskimenet | 48503005 | 68944.7221
| COUNTIS E31 3PH Direkt 100A, Dupla tarifa, impulzuskimenet | 48503006 | 75425.3698
| COUNTIS E32 3PH Direkt 100A, Dupla tarifa, impulzuskimenet, MID | 48503007 | 78860.8939
| COUNTIS E33 3PH Direkt 100A, MODBUS RS485 | 48503012 | 82764.8985
| COUNTIS E34 3PH Direkt 100A, MODBUS RS485, MID | 48503013 | 88230.5051
| COUNTIS E35 3PH Direkt 100A, M-Bus | 48503025 | 83545.6995
| COUNTIS E36 3PH Direkt 100A, M-Bus, MID | 48503026 | 88230.5051
| COUNTIS E41 3PH CT/5A, Dupla tarifa, impulzuskimenet (régi cikkszám: 48503008,48503009) | 48503063 | 59965.7614
| COUNTIS E42 3PH CT/5A, Dupla tarifa, impulzuskimenet, MID (régi cikkszám: 48503015) | 48503064 | 76830.3116
| COUNTIS E43 3PH CT/5A, Dupla tarifa, impulzuskimenet, MODBUS RS485 (régi cikkszám: 48503017) | 48503065 | 83545.387
| COUNTIS E44 3PH CT/5A, Dupla tarifa, impulzuskimenet, MODBUS RS485, MID (régi cikkszám: 48503014) | 48503066 | 89011.9309
| COUNTIS E45 3PH CT/5A, Dupla tarifa, impulzuskimenet, M-Bus (régi cikkszám: 48503027) | 48503067 | 83545.387
| COUNTIS E46 3PH CT/5A, Dupla tarifa, impulzuskimenet, M-Bus, MID (régi cikkszám: 48503028) | 48503068 | 89011.9309
| COUNTIS E47 3PH CT/5A, Dupla tarifa, impulzuskimenet, Ethernet MODBUS TCP | 48503056 | 134297.7599
| COUNTIS E48 3PH CT/5A, Dupla tarifa, impulzuskimenet, Ethernet MODBUS TCP, MID | 48503057 | 142106.3941
| COUNTIS E63 3x1PH 100A RS485 | 48503016 | 127721.4931
| COUNTIS E50 96x96 3PH CT/5A | 48503010 | 58169.6693
| COUNTIS E53 96x96 CT/5A RS485 | 48503011 | 71443.2851
| Countis ECi2 impulzus gyűjtő RS485 kommunikációval | 48530000 | 124147.3478
| Countis ECi3 impulzus gyűjtő RS485 kommunikációval +2 analóg kimenettel | 48530001 | 149132.9776
| Ajtóba építő készlet | 192J8015 | 5971.5875
| DIRIS Q800 hálózat analizátor | 48260100 | 1988699.9678
| INTERFACE RS232/RS485 | 48990100 | 209991.8791
| Interface USB/RS485 | 48990110 | 100723.3199
| RS422/RS485 ismétlő | 48990120 | 206912.2464
| Modem RTC / RS232-RS485 | 48990200 | 350518.764
| Átjáró ETHERNET/RS 232-485 | 48990300 | 268278.5984
Torroid transzformátorok |  |  | 0
| Torroid DLD FERME W0-S15 15MM | 47932001 | 26827.8598
| Torroid DLD FERME W1-S35 35MM | 47932003 | 22755.774
| Torroid DLD FERME W2-S70 70MM | 47932007 | 32576.687
| Torroid DLD FERME W3-S105 105MM | 47932010 | 52298.3577
| Torroid DLD FERME W4-S140 140MM | 47932014 | 114976.5422
| Torroid DLD FERME W5-S210 210MM | 47932020 | 196418.2596
| Torroid DLD OUVRANT WS50X80 | 47950508 | 167674.124
| Torroid DLD FERME RECT.WR70X175 | 47950717 | 233691.4874
| Torroid DLD OUVRANT WS80X80 | 47950808 | 186038.4329
| Torroid DLD OUVRANT WS80X120 | 47950812 | 209193.4309
| Torroid DLD OUVRANT WS80X160 | 47950816 | 404813.2423
| Torroid DLD FERME RECT.WR115X305 | 47951130 | 419313.5232
| Torroid DLD FERME RECT,WR150X350 | 47951535 | 710528.846
| Torroid DLD FERME RECT.TFR200X500 | 47952050 | 1057985.2597
Földzárlatfigyelő relék (RESYS), túlfeszültség védelmi készülékek (SURGYS) |  |  | 0
| Földzárlat figyelő relé RESYS M40 US=12-125VDC | 49412602 | 65507.8849
| Földzárlat figyelő relé RESYS M40 US=115/230VAC | 49412723 | 61445.3804
| Földzárlat figyelő relé RESYS M40 US=400VAC | 49412740 | 61445.3804
| Földzárlat figyelő relé RESYS M2 méret0 US=230VAC 30mA | 49414723 | 34023.4751
| Földzárlat figyelő relé RESYS M2 méret0 US=230VAC 300mA | 49415723 | 34023.4751
| Földzárlat figyelő relé RESYS M2 méret0 US=230VAC 300mA,100m | 49416723 | 34023.4751
| fedél IP64 PR RESYS P40 | 49420000 | 8855.8441
| Földzárlat figyelő relé RESYS P40 US=12-125VDC | 49422602 | 84635.5102
| Földzárlat figyelő relé RESYS P40 US=115 VAC | 49422711 | 80742.2768
| Földzárlat figyelő relé RESYS P40 US=230VAC | 49422723 | 80742.2768
| PF PRIMAIRE Túlfeszültség védelem SURGYS G40-FE 2P | 49810420 | 172656.4409
| PF PRIMAIRE Túlfeszültség védelem SURGYS G40-FE 3P | 49810430 | 253060.1756
| PF PRIMAIRE Túlfeszültség védelem SURGYS G40-FE 4P | 49810440 | 341081.1062
| PF típus1 Túlfeszültség védelem SURGYS G140-F 2P 25kA | 49811521 | 201946.3524
| PF típus1 Túlfeszültség védelem SURGYS G140-F 3P 25kA | 49811531 | 321127.8063
| PF típus1 Túlfeszültség védelem SURGYS G140-F 4P 25kA | 49811541 | 398926.811
| Túlfeszültség védelem SURGYS m-D40 MD | 49820418 | 21767.1683
| Túlfeszültség védelem SURGYS Modul m-D40 | 49820419 | 23505.2312
| Túlfeszültség védelem SURGYS Modul m-G50 500V | 49820509 | 11933.6069
| Túlfeszültség védelem SURGYS Modul m-G50 800V | 49820519 | 11933.6069
| Túlfeszültség védelem SURGYS Modul m-G50 1000V | 49820529 | 11933.6069
| Túlfeszültség védelem SURGYS Modul m-G50 600V | 49820539 | 11933.6069
| Túlfeszültség védelem SURGYS Modul m-G70 | 49820719 | 54624.833
| Túlfeszültség védelem SURGYS D40 2P MONOBLOC +REM | 49821422 | 61163.26
| Túlfeszültség védelem SURGYS D40 MD 2P MONOBLOC +REM | 49821424 | 62818.558
| Túlfeszültség védelem SURGYS D40 3P MONOBLOC +REM | 49821432 | 81937.2496
| Túlfeszültség védelem SURGYS D40 T2 4P EMB.MONOBL. | 49821442 | 110077.3151
| Túlfeszültség védelem SURGYS D40 MD 4P MONOBLOC +REM | 49821444 | 115043.209
| Túlfeszültség védelem SURGYS G50PV 500V MONOBLOC | 49821500 | 50612.0351
| Túlfeszültség védelem SURGYS G50PV 500V MONOBLOC+REM | 49821501 | 58398.5021
| Túlfeszültség védelem SURGYS G50PV 800V MONOBLOC | 49821510 | 71347.7351
| Túlfeszültség védelem SURGYS G50PV 800V MONOBLOC+REM | 49821511 | 86328.2204
| Túlfeszültség védelem SURGYS G50PV 1000V MONOBLOC | 49821520 | 71347.7351
| Túlfeszültség védelem SURGYS G50PV1000V MONOBLOC+REM | 49821521 | 86328.2204
| Túlfeszültség védelem SURGYS G50PV 600V MONOBLOC | 49821530 | 50612.0351
| Túlfeszültség védelem SURGYS G50PV 600V MONOBLOC+REM | 49821531 | 58398.5021
| Túlfeszültség védelem SURGYS G70 2P MONOBLOC +REM | 49821720 | 152287.4133
| Túlfeszültség védelem SURGYS G70 3P MONOBLOC +REM | 49821730 | 201946.3524
| Túlfeszültség védelem SURGYS G70 4P MONOBLOC +REM | 49821740 | 258226.4835
| Túlfeszültség védelem SURGYS Modul m-E10 MD | 49830198 | 24829.4696
| Túlfeszültség védelem SURGYS Modul m-E10 | 49830199 | 24829.4696
| Túlfeszültség védelem SURGYS E10 2P + REM.MONOBLOC | 49831125 | 61163.26
| Túlfeszültség védelem SURGYS E10 MD 2P MONOBLOC +REM | 49831126 | 74819.4683
| Túlfeszültség védelem SURGYS E10 3P + REM.MONOBLOC | 49831135 | 81937.2496
| Túlfeszültség védelem SURGYS E10 4P + REM.MONOBLOC | 49831145 | 110904.964
| Túlfeszültség védelem SURGYS E10 MD 4P MONOBLOC +REM | 49831146 | 106766.7191
| PF EQUIPEMENT Túlfeszültség védelem SURGYS E10 12VDC | 49832601 | 56776.7204
| PF EQUIPEMENT Túlfeszültség védelem SURGYS E10 24VDC | 49832602 | 56776.7204
| PF EQUIPEMENT Túlfeszültség védelem SURGYS E10 48VDC | 49832604 | 56776.7204
| CARTOUCHE Túlfeszültség védelem SURGYS m-E10 12VDC | 49839901 | 48417.4656
| CARTOUCHE Túlfeszültség védelem SURGYS m-E10 24VDC | 49839902 | 56280.131
| CARTOUCHE Túlfeszültség védelem SURGYS m-E10 48VDC | 49839904 | 56280.131
| PF Túlfeszültség védelem SURGYS COAX | 49840111 | 57128.9694
| PF LIAISON Túlfeszültség védelem SURGYS TEL-2 2P+T | 49852170 | 22005.2327
| PF LIAISON Túlfeszültség védelem SURGYS RS-2 2P+T | 49862020 | 29029.98
| PF LIAISON Túlfeszültség védelem SURGYS mA-2 2P+T | 49872420 | 23274.7653
| INDUCTANCE L1-100 | 49889100 | 157422.049
Síntartók, szereléstechnikai kiegészítők, támszigetelők, osztóblokkok, sorkapcsok |  |  | 0
| KIT RACC. CABL.& BARRE | 51194423 | 17210.8661
| Fúrás-mentes csatlakozó H=30MM | 51194503 | 129.2835
| Fúrás-mentes csatlakozó H=50MM | 51194505 | 153.5242
| Fúrás-mentes csatlakozó H=60MM | 51194506 | 169.6846
| Fúrás-mentes csatlakozó H=80MM | 51194508 | 193.9253
| Fúrás-mentes csatlakozó H=100MM | 51194510 | 258.567
| Sínrögzítő csavarok SBP30 FIX 1B | 51194601 | 210.0857
| Sínrögzítő csavarok SBP30 FIX 2B | 51194602 | 347.4494
| Sínrögzítő csavarok SBP30 FIX 3B | 51194603 | 395.9307
| Rögzítési kiegészítő 45° kalapsínhez | 51195045 | 9777.0648
| Rudazat készlet SBC H=25MM típus1 | 50202025 | 3619.938
| Rudazat készlet SBC H=30MM típus1 | 50202030 | 3830.0237
| Rudazat készlet SBC H=32MM típus1 | 50202032 | 3723.9624
| Rudazat készlet SBC H=38,1MM típus1 | 50202038 | 3876.3064
| Rudazat készlet SBC H=40MM típus1 | 50202040 | 4032.0292
| Rudazat készlet SBC H=50MM típus1 | 50202050 | 4048.1896
| Rudazat készlet SBC H=60MM típus1 | 50202060 | 4298.6764
| Rudazat készlet SBC H=63MM típus1 | 50202063 | 4589.5643
| Rudazat készlet SBC H=70MM típus1 | 50202070 | 4443.3643
| Rudazat készlet SBC H=76.2MM típus1 | 50202076 | 4904.6928
| Rudazat készlet SBC H=80MM típus1 | 50202080 | 4678.4467
| Rudazat készlet SBC H=100MM típus1 | 50202100 | 5268.3027
| Rudazat készlet SBC H=120MM típus1 | 50202120 | 5866.2389
| Rudazat készlet SBC H=125MM típus1 | 50202125 | 5809.6773
| Rudazat készlet SBC H=127MM típus1 | 50202127 | 5425.1362
| Rudazat készlet SBC H=152,4MM típus1 | 50202152 | 5898.5597
| Rudazat készlet SBC H=160MM típus1 | 50202160 | 6108.6454
| Rudazat készlet SBC H=200MM típus1 | 50202200 | 6932.8277
| db50 Szigetelő távtartók SBC (H=25) | 50204025 | 6554.98
| db50 Szigetelő távtartók SBC (H=30) | 50204030 | 7796.4534
| db50 Szigetelő távtartók SBC (H=32) | 50204032 | 9517.9633
| db50 Szigetelő távtartók SBC (H=38) | 50204038 | 10759.4368
| db50 Szigetelő távtartók SBC (H=40) | 50204040 | 11173.2613
| db50 Szigetelő távtartók SBC (H=50) | 50204050 | 12166.4401
| db50 Szigetelő távtartók SBC (H=60) | 50204060 | 13490.6785
| db50 Szigetelő távtartók SBC (H=63) | 50204063 | 6601.5698
| db50 Szigetelő távtartók SBC (H=70) | 50204070 | 17546.1585
| db50 Szigetelő távtartók SBC (H=76) | 50204076 | 19532.5161
| db50 Szigetelő távtartók SBC (H=80) | 50204080 | 21270.5789
| db50 Szigetelő távtartók SBC (H=100) | 50204100 | 23670.761
| db50 Szigetelő távtartók SBC (H=120) | 50204120 | 28719.4198
| db50 Szigetelő távtartók SBC (H=125) | 50204125 | 31036.837
| db50 Szigetelő távtartók SBC (H=152) | 50204152 | 33768.0786
| db50 Szigetelő távtartók SBC (H=160) | 50204160 | 38899.5023
| db50 Szigetelő távtartók SBC (H=200) | 50204200 | 43865.3962
| SB 1 szigetelő lemez | 50210110 | 8359.2548
| SB 2 szigetelő lemez | 50220110 | 8855.8441
| SB 205 szigetelő lemez | 50225110 | 3128.5132
| SB 3 szigetelő lemez | 50230110 | 2333.9701
| SB 3 szigetelő lemez | 50230111 | 1655.298
| SB P 30 3 pólus | 50230310 | 48169.171
| SB P 30 4 pólus | 50230410 | 55618.0118
| SB 306 szigetelő lemez | 50236110 | 3434.7433
| SB C 4P EP=6,35 FIX=253MM NU | 50241500 | 2449.841
| SB C 4P EP=10 FIX=253MM NU | 50242500 | 3310.5959
| SB C27 1X6,35MM FIX253MM PL.IN | 50244500 | 8524.7845
| pár SBC30 3P 3 sín 10MM | 50245300 | 35340.6117
| SB C 30 4P 3 sín DE 10mm | 50245500 | 44693.0452
| SBC10 3P,2X5MM+1X10MM FIX250MM | 50246300 | 4543.7929
| SBC10 3P,2X10+1X10MM FIX250MM | 50246400 | 4361.7102
| SBC10 4P 2*5MM+1*10MM FIX250MM | 50246500 | 4543.7929
| SBC10 4P 1x10+2x10MM FIX.350MM | 50246600 | 4601.7284
| SBC10 4P 1x10+2x10MM FIX.250MM | 50246700 | 3070.5777
| 1pár SBC20 3P sín 10MM | 50247300 | 29464.3039
| 1pár SBC20 4P sín 10MM | 50247400 | 34099.1382
| 1pár SB C 20 3P sín 5MM | 50248300 | 42541.1579
| 1pár SBC20 4P sín 5MM | 50248400 | 44527.5154
| db 2 kiegészítő, SB P 30 | 50249002 | 8359.2548
| Síntartó SBC 10 3P | 50249031 | 19284.2214
| Síntartó SBC10 3P 2x10 | 50249034 | 20277.4001
| Síntartó SBC 10 4P | 50249041 | 20691.2246
| Síntartó SBC10 4P 2x10 | 50249044 | 32526.6051
| Rúd készlet SB C ER | 50255100 | 6356.3442
| Síntartó SB C ER 3x5MM | 50255105 | 3683.038
| Síntartó SB C ER 2x10MM | 50255110 | 3683.038
| PROFIL SB C ER L=2m | 50255120 | 25408.8239
| PROFIL SB C ER L=380mm | 50255124 | 6356.3442
| PROFIL SB C ER L=480mm | 50255125 | 7597.8177
| PROFIL SB C ER L=580mm | 50255126 | 8855.8441
| PROFIL SB C ER L=780mm | 50255128 | 11007.7315
| Síntartó SB C ER méret 3x5MM | 50255205 | 12663.0295
| Síntartó SB C ER méret 2x10MM | 50255210 | 12663.0295
| Kiegészítő síntartóhoz 2 SB P 44 4 pólus | 50260450 | 43534.3366
| SB P 10 TETRAPOLAIRE | 50260460 | 16552.9797
| SB7500 3P+szigetelőlemez | 50275310 | 11752.6156
| SB7500 4P+szigetelőlemez | 50275410 | 13573.4434
| SB E 44 4P lépcsőzetes | 50280410 | 4419.6456
| Támszigetelő, hatszügletű H20 M4 | 50312004 | 509.0538
| Támszigetelő, hatszügletű H20 M6 | 50312006 | 468.6527
| Támszigetelő, hatszügletű H25 M6 | 50312506 | 525.2142
| Támszigetelő, hatszügletű H30 M6 | 50313006 | 824.1823
| Támszigetelő, hatszügletű H30 M8 | 50313008 | 896.9043
| Támszigetelő, hatszügletű H35 M6 | 50313506 | 969.6263
| Támszigetelő, hatszügletű H35 M8 | 50313508 | 1139.3109
| Támszigetelő, hatszügletű H35 M1 méret0 | 50313510 | 1171.6317
| Támszigetelő, hatszügletű H40 M8 | 50314008 | 1333.2361
| Támszigetelő, hatszügletű H40 M1 méret0 | 50314010 | 1381.7174
| Támszigetelő, hatszügletű H45 M8 | 50314508 | 1543.3218
| Támszigetelő, hatszügletű H45 M1 méret0 | 50314510 | 1599.8833
| Támszigetelő, hatszügletű H50 M8 | 50315008 | 1543.3218
| Támszigetelő, hatszügletű H50 M1 méret0 | 50315010 | 1583.7229
| Támszigetelő, hatszügletű H50 M1 méret2 | 50315012 | 2400.1821
| Támszigetelő, hatszügletű H60 M1 méret0 | 50316010 | 2100.8569
| Támszigetelő, hatszügletű H65 M1 méret0 | 50316510 | 1923.0921
| Támszigetelő, hatszügletű H70 M1 méret2 | 50317012 | 3619.938
| ISOL.HEX.M10-F H16 M4 DIAM 14 | 50381604 | 1106.99
| ISOL.HEX.M10-F H16 M5 DIAM 14 | 50381605 | 969.6263
| ISOL.HEX.M10-F H25 M5 DIAM 20 | 50382505 | 1171.6317
| ISOL.HEX.M10-F H25 M6 DIAM 20 | 50382506 | 1373.6372
| ISOL.HEX.M15-F H35 M8 DIAM 30 | 50363508 | 3461.5924
| ISOL.HEX.M30-F H35 M10 DIAM 32 | 50383510 | 3461.5924
| ISOL.HEX.M25-F H50 M8 DIAM 46 | 50385008 | 2383.6645
| ISOL.HEX.M30-F H50 M10 DIAM 46 | 50386010 | 3401.7721
| ISOL.HEX.M10-M10 H16 M4 DIA 14 | 50391604 | 3461.5924
| ISOL.HEX.M10-M10 H16 M5 DIA 14 | 50391605 | 3461.5924
| ISOL.HEX.M10-M10 H25 M5 DIA 14 | 50392505 | 3461.5924
| ISOL.HEX.M10-M10 H25 M6 DIA 16 | 50392506 | 3461.5924
| ISOL.HEX.M15-M15 H35 M8 DIA 30 | 50373508 | 3461.5924
| ISOL.HEX.M30-M30 H35 M10 DIA 26 | 50393510 | 3461.5924
| ISOL.HEX.M25-M25 H50 M8 DIA 37 | 50395008 | 3461.5924
| ISOL.HEX.M30-M30 H50 M10 DIA 37 | 50396010 | 3461.5924
| Hernyócsavar M6X20MM TF ZB | 50322006 | 124.1473
| Hernyócsavar M8X20MM TF ZB | 50322008 | 124.1473
| Hernyócsavar M6X25MM TF ZB | 50322506 | 124.1473
| Hernyócsavar M8X25MM TF ZB | 50322508 | 124.1473
| Hernyócsavar M6X30MM TF ZB | 50323006 | 124.1473
| Hernyócsavar M8X30MM TF ZB | 50323008 | 124.1473
| Hernyócsavar M8X40MM TF ZB | 50324008 | 182.0828
| Hernyócsavar M1 méret0X40MM TF ZB | 50324010 | 430.3775
| Hernyócsavar M1 méret2X50MM TF ZB | 50325012 | 860.7549
| Támszigetelő, hatszögletűM1 méret5-F H35 M8 DIAM 30 | 50363508 | 1701.1738
| Támszigetelő, hatszögletűM1 méret5-M1 méret5 H35 M8 DIA 30 | 50373508 | 2225.9139
| Kábelbilincs 35-185MM2 méret | 45000013 | 6157.7085
| Kábelbilincs 150-300MM2 méret 1CABLE | 45000028 | 18787.632
| Kábelbilincs 35-185MM2 méret 2 CAB. | 45000031 | 10262.8474
| Kábelbilincs 120-240MM2 méret 2 CAB. | 45000032 | 19296.8963
| Kábelbilincs 150-300MM2 méret 2 CAB. | 45000034 | 34926.7872
| Takaró lap. 'típus 3' | 45000106 | 2400.1821
| Takaró lap. 'típus 2&4' | 45000107 | 1870.4867
| Takaró lap. 'típus 5' | 45000108 | 3004.3658
| Kábel-bekötő. 'típus 1' 3P | 45010003 | 11338.7911
| Kábel-bekötő. 'típus 1' 4P | 45010004 | 14235.5625
| fedél bekötőhöz 'típus 1' 3P | 45011003 | 11338.7911
| fedél bekötőhöz 'típus 1' 4P | 45011004 | 14235.5625
| Kábel-bekötő. 'típus 2' 3P | 45020003 | 23422.4663
| Kábel-bekötő. 'típus 2' 4P | 45020004 | 27643.4761
| fedél bekötőhöz típus 2,3,4,5 3P | 45021003 | 12249.205
| fedél bekötőhöz típus 2,3,4,5 4P | 45021004 | 16304.685
| Kábel-bekötő. 'típus 3' 3P | 45030003 | 41630.744
| Kábel-bekötő. 'típus 3' 4P | 45030004 | 50900.4126
| Kábel-bekötő. 'típus 4' 3P | 45040003 | 23174.1716
| Kábel-bekötő. 'típus 4' 4P | 45040004 | 27477.9463
| Kábel-bekötő. 'típus 5' 3P | 45050003 | 34595.7276
| Kábel-bekötő. 'típus 5' 3P+N | 45050004 | 48748.5252
| Ferde tartó | 50000100 | 413.8245
| fedél L=270 PR érintésvédelmi takaró | 50280411 | 18622.1022
| fedél L=420 PR érintésvédelmi takaró | 50280412 | 21684.4034
| fedél L=620 PR érintésvédelmi takaró | 50280413 | 20194.6352
| Távtartó 20 érintésvédelmi fedélhez SBE44 | 50280415 | 12663.0295
| Elosztó blokk. SB E 44 L=270MM 160A | 50280421 | 18870.3969
| Elosztó blokk. SB E 44 L=270MM 250A | 50280423 | 25574.3536
| Elosztó blokk. SB E 44 L=270MM 400A | 50280425 | 36664.8501
| Elosztó blokk. SB E 44 L=420MM 160A | 50280451 | 23422.4663
| Elosztó blokk. SB E 44 L=420MM 250A | 50280453 | 36664.8501
| Elosztó blokk. SB E 44 L=420MM 400A | 50280455 | 51231.4722
| Elosztó blokk. SB E 44 L=620MM 160A | 50280471 | 48748.5252
| Elosztó blokk. SB E 44 L=620MM 250A | 50280473 | 55866.3065
| Elosztó blokk. SB E 44 L=620MM 400A | 50280475 | 64060.0315
| Elosztó blokk 160A (3PC) | 54003016 | 6331.5147
| JEU 3 csavaros csatlakozók SIMPLE | 54003025 | 11312.3063
| Kábelsaru 400A (3PC) | 54003040 | 11835.3805
| Kábelsaru 630A (3PC) | 54003063 | 17049.5691
| Kábelsaru dupla 160A (3PC) | 54003216 | 17546.1585
| Kábelsaru dupla 250A (3PC) | 54003225 | 20856.7544
| Kábelsaru dupla 400A (3PC) | 54003240 | 36333.7905
| JEU 3 Kábelsaru dupla 630A | 54003263 | 47341.522
| Kábelsaru 160A (4PC) | 54004016 | 8442.0197
| Kábelsaru 250A (4PC) | 54004025 | 10676.6719
| Kábelsaru 400A (4PC) | 54004040 | 16221.9201
| Kábelsaru 630A (4PC) | 54004063 | 21601.6385
| Kábelsaru dupla 160A (4PC) | 54004216 | 22512.0524
| Kábelsaru dupla 250A (4PC) | 54004225 | 33685.3137
| Kábelsaru dupla 400A (4PC) | 54004240 | 50900.4126
| Kábelsaru dupla 630A (4PC) | 54004263 | 65467.0347
| Osztóblokk 250A | 54100025 | 2929.8774
| OIsztóblokk 400A | 54100040 | 3120.2367
| Osztóblokk 80A | 54101008 | 3224.0073
| Osztóblokk 125A | 54101012 | 6698.5014
| Osztóblokk 175A | 54101017 | 10908.2954
| Osztóblokk 250A | 54101025 | 15756.4267
| Osztóblokk 400A | 54101040 | 15998.8332
| Osztóblokk 175A (3p) | 54103017 | 18907.712
| Osztóblokk 125A (3p) | 54104112 | 9211.4494
| Kábelbekötő sínezés Sirco-hoz 3P PR függőleges 160A | 54113016 | 37740.7937
| Kábelbekötő sínezés Sirco-hoz 3P PR függőleges 250A | 54113025 | 51976.3563
| Kábelbekötő sínezés Sirco-hoz 3P PR függőleges 400A | 54113040 | 71922.6968
| Kábelbekötő sínezés Sirco-hoz 3P PR függőleges 630A | 54113063 | 77550.7099
| Kábelbekötő sínezés Sirco-hoz 4P PR függőleges 160A | 54114016 | 55866.3065
| Kábelbekötő sínezés Sirco-hoz 4P PR függőleges 250A | 54114025 | 56197.3661
| Kábelbekötő sínezés Sirco-hoz 4P PR függőleges 400A | 54114040 | 83592.5475
| Kábelbekötő sínezés Sirco-hoz 4P PR függőleges 630A | 54114063 | 100145.5272
| Kábelbekötő sínezés Sirco-hoz 3P vízszintes 160A | 54123016 | 38071.8533
| Kábelbekötő sínezés Sirco-hoz 3P vízszintes 250A | 54123025 | 51645.2967
| Kábelbekötő sínezés Sirco-hoz 3P vízszintes 400A | 54123040 | 78295.594
| Kábelbekötő sínezés Sirco-hoz 3P vízszintes 630A | 54123063 | 82185.5443
| Kábelbekötő sínezés Sirco-hoz 4P vízszintes 160A | 54124016 | 40223.7407
| Kábelbekötő sínezés Sirco-hoz 4P vízszintes 250A | 54124025 | 52638.4755
| Kábelbekötő sínezés Sirco-hoz 4P vízszintes 400A | 54124040 | 94351.9843
| Kábelbekötő sínezés Sirco-hoz 4P vízszintes 630A | 54124063 | 100973.1762
| Kábelbekötő sínezés 3x160A FUSERB. TOO | 54133016 | 35257.8468
| Kábelbekötő sínezés 3x160A FUSERB. TO | 54133017 | 35257.8468
| Kábelbekötő sínezés 3x160/200A VM2 méret | 54133020 | 35506.1415
| Kábelbekötő sínezés 3x250A FUSERBLOC | 54133025 | 62653.0282
| Kábelbekötő sínezés 3x400A FUSERBLOC | 54133040 | 62984.0878
| Kábelbekötő sínezés 4x160A FUSERB. TOO | 54134016 | 41630.744
| Kábelbekötő sínezés 4x160A FUSERB. TO | 54134017 | 41630.744
| Kábelbekötő sínezés 4x160/200A VM2 méret | 54134020 | 41630.744
| Kábelbekötő sínezés 4x250A FUSERBLOC | 54134025 | 65880.8592
| Kábelbekötő sínezés 4x400A FUSERBLOC | 54134040 | 82185.5443
| Föld-nulla sín L=120 MM + 12 furat | 54140120 | 2060.846
| Föld-nulla sín L=470 MM + 43 furat | 54140470 | 18291.0426
| Sorkapocs 80A 4P 24M | 54202408 | 39186.2412
| Sorkapocs 250A 4P+CABLE | 54202426 | 75481.5875
| Burkolt kábel-bekötő 4P 160A | 54204016 | 22139.7995
| Burkolt kábel-bekötő 4P 125A közepes | 54204108 | 6698.5014
| Burkolt kábel-bekötő 4P 125A nagy | 54204112 | 9049.8451
| Sorkapocs 2,5MM2 méret A sajtolt | 54210025 | 960.0728
| Sorkapocs 6 MM2 méret A sajtolt | 54210125 | 960.0728
| Kábel 6MM2 méret 40A L=120MM kék | 54211006 | 926.9669
| Kábel 6MM2 méret 40A L=120MM fekete | 54211016 | 1175.2616
| Kábel 10MM2 méret 63A L=320MM kék | 54211101 | 1324.2384
| Kábel 6MM2 méret 40A L=320MM kék | 54211106 | 1175.2616
| Kábel 10MM2 méret 63A L=320MM fekete | 54211111 | 1324.2384
| Kábel 6MM2 méret 40A L=320MM fekete | 54211116 | 1175.2616
| Sorkapocs 250A 4P | 54212426 | 40223.7407
| Síncsatlakozó adapter 125/160A 3 pólus | 36993P16 | 27146.8867
| Síncsatlakozó adapter 250/400A 3 pólus | 36993P39 | 47010.4624
| Síncsatlakozó adapter 630/800 A 3 pólus | 36993P80 | 106766.7191
| Síncsatlakozó adapter 125/160 A 4 pólus | 36996P16 | 38509.1572
| Síncsatlakozó adapter 250/400 A 4 pólus | 36996P39 | 67618.9221
| Síncsatlakozó adapter 630/800 A 4 pólus | 36996P80 | 146493.8704
| Nyitható föld-nulla "átkötő" 32/63/100 A | NB100000 | 8802.0931
| Nyitható föld-nulla "átkötő" 160 A | NB160000 | 19532.5161
| Nyitható föld-nulla "átkötő" 250 A | NB250000 | 22098.2279
| Nyitható föld-nulla "átkötő" 400 A | NB400000 | 25574.3536
| Nyitható föld-nulla "átkötő" 630 A | NB630000 | 51645.2967
Profilok, kalapsínek, rögzítő eszközök, kiegészítők (az árak 1méterre vonatkoznak!) |  |  | 0
| Perforált "L" profil 30X30X2.5 L=2M | 50000003 | 5528.6952
| Perforált "L" profil 40X40X2.5 L=2M | 50000004 | 6621.1919
| Perforált "U" profil 30X50 EP2.5 L=2M | 50000005 | 10097.3176
| Kalapsín 35x15x2.3 L=2M | 50000017 | 2607.0943
| Kalapsín 35x15x2.3 L=3M | 50000027 | 2474.6705
| Kalapsín 35x7.5 L=2M | 50000042 | 1307.6854
| Kalapsín 35X15X1.5L=2M | 50000043 | 2168.4403
| C-sín 32x15 L=2M | 50000044 | 1688.4039
| C-sín 20X14 L=3M+GRAD | 50000120 | 2135.3344
| C-sín 30X15 L=3M+GRAD | 50000121 | 2780.9006
| C-sín 35X35 EP.2 L=3M+GRAD | 50000122 | 4568.6224
| C-sín 35X35 EP.2 L=2M+GRAD | 50000132 | 4502.4105
| Kalapsín 35x15X1.5 L=2M | 50000301 | 1812.5513
| Kalapsín. 35x7.5 L=2M | 50000302 | 1018.0083
| C-sín 32x15 L=2M | 50000307 | 1448.3857
| C-sín 32x15 L=3M | 50000308 | 1448.3857
| Kalapsín 35x15X1.5 L=3M | 50000331 | 1671.851
| C-sín 30X15EP1.5 L=2M | 50001021 | 5628.0131
| Kalapsín 304 SYMETR. | 50001302 | 2656.7532
| Kábel tartó-rendező sín 30X15 EP.1 L=3M | 50004325 | 3641.6555
| Kábel tartó-rendező sín 50X12 EP.1 L=2M | 50004326 | 4303.7747
| Perforált L-profil 30X30EP2.5 L=2M PERF | 52546401 | 5462.4833
| Perforált L-profil 50X30EP2.5 L=2M PERF | 52546501 | 8607.5494
| Perforált Z-profil 30X30X30EP2.5 L=2M PERF | 52546601 | 7945.4303
| Perforált U-profil 50X30EP2.5 L=2M PERF | 52546701 | 9931.7878
| Perforált AL-U-profil 30X20X3 L=3M PR S | 52546901 | 8690.3143
| Gyors-rögzítő 20X14 | 50000010 | 140.7003
| Gyors-rögzítő 30X15 | 50000011 | 223.4652
| Gyors-rögzítő 35X35 | 50000012 | 314.5066
| Fém alátét 6.5 X 16 X 1.5 | 50000015 | 66.2119
| Fém alátét 8.5 X 22 X 1.5 | 50000016 | 99.3179
| Fém alátét 6.5 X 18 X 1.5 | 50000018 | 99.3179
| Négyzet rögzítő DE 3 | 50000023 | 78.0355
| Négyzet rögzítő DE 4 | 50000024 | 91.0414
| Négyzet rögzítő DE 5 | 50000025 | 99.3179
| Négyzet rögzítő DE 6 | 50000026 | 99.3179
| Négyzet rögzítő DE 8 | 50000028 | 107.5944
| Négyzet rögzítő 25 X 25 M. 8 | 50000029 | 397.2715
| Rombusz alakú anya DE 3 | 50000033 | 198.6358
| Rombusz alakú anya DE 4 | 50000034 | 165.5298
| Rombusz alakú anya DE 5 | 50000035 | 165.5298
| Rombusz alakú anya DE 6 | 50000036 | 107.5944
| Négyzet rögzítő 28 X 35 M8 | 50000037 | 438.654
| Rombusz alakú anya DE 8 | 50000038 | 107.5944
| Négyzet rögzítő 28X35 M1 méret0 | 50000039 | 595.9073
| FIXOMEGA M4 POUR PROFIL SYM. | 50000041 | 331.0596
| "L" alakú rögzítő 25X25X19 2 TROU D7 | 50000045 | 355.8891
| "L" alakú rögzítő típus 1 | 50000046 | 322.7831
| "L" alakú rögzítő típus 2 A 5 | 50000047 | 513.1424
| FIXOMEGA M5 PR. PROFIL SYM. | 50000051 | 339.3361
| 60M hab-szalag 20X12 | 50000057 | 28967.7145
| 60M hab-szalag 25X12 | 50000058 | 42706.6876
| Csavar H M6 10 8.8 | 50000066 | 66.2119
| Csavar H M8 12 8.8 | 50000068 | 82.7649
| Csavar H M8 16 8.8 | 50000069 | 99.3179
| "L" alakú rögzítő 60X45X25 PR SB | 52546101 | 720.0546
| Fixomega | 58000003 | 198.6358
| Fixomega | 58000004 | 215.1887
| Fixomega | 58000005 | 198.6358
| Fixomega | 58000006 | 198.6358
| PVC szegély | 77390025 | 1075.9437
| C-sín GM L=6M | SA104201 | 3211.2781
| C-sín 20X15 L=6M | SA104202 | 2184.9933
| C-sín L=6M | SA104210 | 2209.8228
| Kalapsín L=6M | SA104217 | 2474.6705
| C-sín méret9x29 L=2M | SA124201 | 3012.6423
| C-sín 20 X 15 L=2 | SA124202 | 2168.4403
| C-sín L=2M | SA124210 | 2135.3344
| Kalapsín L=2M | SA124217 | 2400.1821
| C-sín L=3M | SA134201 | 3169.8956
| C-sín 20X15 L=3M | SA134202 | 2110.5049
| C-sín 3M | SA134210 | 2135.3344
| Kalapsín L=3M | SA134217 | 2251.2052
ATEX biztonsági tokozott készülékek, kiegészítők (bizonyos kiegészítők más termékekkel is kompatibilisek) |  |  | 0
| 1ER CA OF DE segédérintkező fentre | 27991001 | 13332.361
| 2EME CA OF DE segédérintkező fentre | 27991002 | 10504.2845
| 2 CA OF DE segédérintkező fentre | 29991012 | 12928.3501
| Piros hajtás CT SID 50-80 | 32110080 | 13033.8686
| Piros hajtás CT SID125-500 | 32110500 | 16645.2507
| Piros hajtás CT SID 630-1600 | 32111250 | 20523.7558
| Fémtokozott SIDER 3X50 FRT HB | 32113005 | 192968.9633
| Fémtokozott SIDER 3X80 FRT HB | 32113008 | 207357.0001
| Fémtokozott SIDER 3X125 FRT HB | 32113012 | 291146.1552
| Fémtokozott SIDER 3X200 FRT HB | 32113020 | 376628.0205
| Fémtokozott SIDER 3X400 FRT HB | 32113040 | 472266.1471
| Fémtokozott SIDER 3X500 FRT HB | 32113050 | 517122.9675
| Fémtokozott SIDER 3X630 FRT HB | 32113063 | 710938.2859
| Fémtokozott SIDER 3X800 FRT HB | 32113080 | 810808.188
| Fémtokozott SIDER 3X1250 FRT HB | 32113120 | 1272071.7187
| Fémtokozott SIDER 3X1600 FRT HB | 32113160 | 1518361.0534
| Fémtokozott SIDER 4X50 FRT HB | 32114005 | 194661.6735
| Fémtokozott SIDER 4X80 FRT HB | 32114008 | 211588.7756
| Fémtokozott SIDER 4X125 FRT HB | 32114012 | 294531.5756
| Fémtokozott SIDER 4X200 FRT HB | 32114020 | 381706.1511
| Fémtokozott SIDER 4X400 FRT HB | 32114040 | 490039.6042
| Fémtokozott SIDER 4X500 FRT HB | 32114050 | 531511.0042
| Fémtokozott SIDER 4X630 FRT HB | 32114063 | 741407.0696
| Fémtokozott SIDER 4X800 FRT HB | 32114080 | 842123.3267
| Fémtokozott SIDER 4X1250 FRT HB | 32114120 | 1404103.1146
| Fémtokozott SIDER 4X1600 FRT HB | 32114160 | 1785809.2657
| Fémtokozott SIDER 6X125 FRT HB | 32116012 | 497656.8001
| Fémtokozott SIDER 6X200 FRT HB | 32116020 | 559440.7226
| Fémtokozott SIDER 6X400 FRT HB | 32116040 | 747331.5553
| Műanyag tokozott SIDER 3X125 FRT HB | 32153012 | 230086.4179
| Műanyag tokozott SIDER 3X200 FRT HB | 32153020 | 249949.9936
| Műanyag tokozott SIDER 3X400 FRT HB | 32153040 | 348440.2229
| Műanyag tokozott SIDER 3X500 FRT HB | 32153050 | 417135.0887
| Műanyag tokozott SIDER 3X630 FRT HB | 32153063 | 761437.0666
| Műanyag tokozott SIDER 3X800 FRT HB | 32153080 | 777990.0463
| Műanyag tokozott SIDER 3X1250 FRT HB | 32153120 | 1757926.4451
| Műanyag tokozott SIDER 3X1600 FRT HB | 32153160 | 1892005.5807
| Műanyag tokozott SIDER 4X125 FRT HB | 32154012 | 231741.7159
| Műanyag tokozott SIDER 4X200 FRT HB | 32154020 | 254915.8875
| Műanyag tokozott SIDER 4X400 FRT HB | 32154040 | 395616.215
| Műanyag tokozott SIDER 4X500 FRT HB | 32154050 | 430377.4724
| Műanyag tokozott SIDER 4X630 FRT HB | 32154063 | 798681.2709
| Műanyag tokozott SIDER 4X800 FRT HB | 32154080 | 830131.9324
| Műanyag tokozott SIDER 4X1250 FRT HB | 32154120 | 1832414.8537
| Műanyag tokozott SIDER 4X1600 FRT HB | 32154160 | 1969804.5853
| Műanyag tokozott SIDER 6X125 FRT HB | 32156012 | 407203.3008
| Műanyag tokozott SIDER 6X200 FRT HB | 32156020 | 441136.9092
| Műanyag tokozott SIDER 6X400 FRT HB | 32156040 | 1020491.199
| Fémtokozott SIDER 3X50 FRT BB | 32213005 | 195508.0286
| Fémtokozott SIDER 3X80 FRT BB | 32213008 | 218359.6164
| Fémtokozott SIDER 3X125 FRT BB | 32213012 | 380859.796
| Fémtokozott SIDER 3X200 FRT BB | 32213020 | 418945.7756
| Fémtokozott SIDER 3X400 FRT BB | 32213040 | 563672.4981
| Fémtokozott SIDER 3X500 FRT BB | 32213050 | 610222.0287
| Fémtokozott SIDER 3X630 FRT BB | 32213063 | 848894.1676
| Fémtokozott SIDER 3X800 FRT BB | 32213080 | 918295.2859
| Fémtokozott SIDER 3X1250 FRT BB | 32213120 | 1613152.8249
| Fémtokozott SIDER 3X1600 FRT BB | 32213160 | 1925457.8576
| Fémtokozott SIDER 4X50 FRT BB | 32214005 | 198047.0939
| Fémtokozott SIDER 4X80 FRT BB | 32214008 | 216666.9062
| Fémtokozott SIDER 4X125 FRT BB | 32214012 | 404557.7389
| Fémtokozott SIDER 4X200 FRT BB | 32214020 | 477344.2777
| Fémtokozott SIDER 4X400 FRT BB | 32214040 | 605143.8981
| Fémtokozott SIDER 4X500 FRT BB | 32214050 | 652539.7838
| Fémtokozott SIDER 4X630 FRT BB | 32214063 | 923373.4166
| Fémtokozott SIDER 4X800 FRT BB | 32214080 | 982618.2737
| Fémtokozott SIDER 4X1250 FRT BB | 32214120 | 1691863.8494
| Fémtokozott SIDER 4X1600 FRT BB | 32214160 | 2018556.9189
| Fémtokozott SIDER 6X125 FRT BB | 32216012 | 605143.8981
| Fémtokozott SIDER 6X200 FRT BB | 32216020 | 684701.2777
| Fémtokozott SIDER 6X400 FRT BB | 32216040 | 881055.6614
| Műanyag tokozott SIDER 3X125 FRT BB | 32253012 | 287194.1979
| Műanyag tokozott SIDER 3X200 FRT BB | 32253020 | 348440.2229
| Műanyag tokozott SIDER 3X400 FRT BB | 32253040 | 463483.4318
| Műanyag tokozott SIDER 3X500 FRT BB | 32253050 | 542937.7344
| Műanyag tokozott SIDER 3X630 FRT BB | 32253063 | 863237.8918
| Műanyag tokozott SIDER 3X800 FRT BB | 32253080 | 1080081.926
| Műanyag tokozott SIDER 3X1250 FRT BB | 32253120 | 1933388.03
| Műanyag tokozott SIDER 3X1600 FRT BB | 32253160 | 2170923.2888
| Műanyag tokozott SIDER 4X125 FRT BB | 32254012 | 290504.7939
| Műanyag tokozott SIDER 4X200 FRT BB | 32254020 | 359199.6597
| Műanyag tokozott SIDER 4X400 FRT BB | 32254040 | 526384.7547
| Műanyag tokozott SIDER 4X500 FRT BB | 32254050 | 629013.2289
| Műanyag tokozott SIDER 4X630 FRT BB | 32254063 | 897171.5002
| Műanyag tokozott SIDER 4X800 FRT BB | 32254080 | 1219126.9555
| Műanyag tokozott SIDER 4X1250 FRT BB | 32254120 | 2125402.5946
| Műanyag tokozott SIDER 4X1600 FRT BB | 32254160 | 2401837.3557
| Műanyag tokozott SIDER 6X125 FRT BB | 32256012 | 518108.2649
| Műanyag tokozott SIDER 6X200 FRT BB | 32256020 | 629840.8779
| Műanyag tokozott SIDER 6X400 FRT BB | 32256040 | 809440.7077
| Tömszelence PA Ex Iso D12 C3.5/6 | 32401012 | 1241.4735
| Tömszelence PA Ex Iso D16 C5/8 | 32401016 | 236.9794
| Tömszelence PA Ex Iso D16 C6/10 | 32401017 | 976.6258
| Tömszelence PA Ex Iso D20 C8/13 | 32401020 | 960.0728
| Tömszelence PA Ex Iso D20 C10/15 | 32401021 | 465.4953
| Tömszelence PA Ex Iso D25 C13/19 | 32401025 | 1647.0215
| Tömszelence PA Ex Iso D32 C18/25 | 32401032 | 1481.4917
| Tömszelence PA Ex Iso D40 C24/32 | 32401040 | 5172.8062
| Tömszelence PA Ex Iso D50 C29/38 | 32401050 | 8442.0197
| Tömszelence fém Ex Iso D10 C1.5/5 | 32402010 | 1464.1943
| Tömszelence fém Ex Iso D12 C4/8 | 32402012 | 2532.6059
| Tömszelence fém Ex Iso D16 C6/11 | 32402016 | 3409.9138
| Tömszelence fém Ex Iso D20 C7.5/13 | 32402020 | 3368.5314
| Tömszelence fém Ex IsoD25 C12.5/18 | 32402025 | 4179.6274
| Tömszelence fém Ex IsoD32 C17.5/25 | 32402032 | 6745.3392
| Tömszelence fém Ex IsoD40 C24.5/33 | 32402040 | 22512.0524
| Ellenanya PA D12 | 32403012 | 115.8709
| Ellenanya PA D16 | 32403016 | 91.0414
| Ellenanya PA D20 | 32403020 | 91.0414
| Ellenanya PA D25 | 32403025 | 107.5944
| Ellenanya PA D32 | 32403032 | 893.8609
| Ellenanya PA D40 | 32403040 | 206.9122
| Ellenanya PA D50 | 32403050 | 281.4007
| Ellenanya fém D10 | 32404010 | 110.0262
| Ellenanya fém D12 | 32404012 | 670.3957
| Ellenanya fém D16 | 32404016 | 554.5248
| Ellenanya fém D20 | 32404020 | 446.9305
| Ellenanya fém D25 | 32404025 | 587.6308
| Ellenanya fém D32 | 32404032 | 844.202
| Ellenanya fém D40 | 32404040 | 3095.4072
| Piros hajtás CT SIDER 50-80 | 32610080 | 13203.1396
| Fémtokozott SIDER 3X50 LAT HB/BB | 32613005 | 171810.0858
| Fémtokozott SIDER 3X80 LAT HB/BB | 32613008 | 188737.1878
| Fémtokozott SIDER 3X125 LAT HB | 32613012 | 264909.147
| Fémtokozott SIDER 3X200 LAT HB | 32613020 | 298763.3511
| Fémtokozott SIDER 3X400 LAT HB | 32613040 | 431641.1021
| Fémtokozott SIDER 3X500 LAT HB | 32613050 | 485807.8287
| Fémtokozott SIDER 3X630 LAT HB | 32613063 | 688086.6981
| Fémtokozott SIDER 3X800 LAT HB | 32613080 | 815886.3186
| Fémtokozott SIDER 3X1250 LAT HB | 32613120 | 1222136.7676
| Fémtokozott SIDER 3X1600 LAT HB | 32613160 | 1881447.3923
| Fémtokozott SIDER 4X50 LAT HB/BB | 32614005 | 179427.2817
| Fémtokozott SIDER 4X80 LAT HB/BB | 32614008 | 198047.0939
| Fémtokozott SIDER 4X125 LAT HB | 32614012 | 275065.4082
| Fémtokozott SIDER 4X200 LAT HB | 32614020 | 325846.7144
| Fémtokozott SIDER 4X400 LAT HB | 32614040 | 457878.1103
| Fémtokozott SIDER 4X500 LAT HB | 32614050 | 506966.7062
| Fémtokozott SIDER 4X630 LAT HB | 32614063 | 710938.2859
| Fémtokozott SIDER 4X800 LAT HB | 32614080 | 848894.1676
| Fémtokozott SIDER 4X1250 LAT HB | 32614120 | 1345704.6126
| Fémtokozott SIDER 4X1600 LAT HB | 32614160 | 1532749.0902
| Fémtokozott SIDER 6X50 LAT HB | 32616005 | 364779.0491
| Fémtokozott SIDER 6X80 LAT HB | 32616008 | 373242.6001
| Fémtokozott SIDER 6X125 LAT HB | 32616012 | 490885.9593
| Fémtokozott SIDER 6X200 LAT HB | 32616020 | 554362.592
| Műanyag tokozott SIDER 3X50 LAT HB/BB | 32653005 | 107466.9102
| Műanyag tokozott SIDER 3X80 LAT HB/BB | 32653008 | 128475.4791
| Műanyag tokozott SIDER 3X125 LAT HB | 32653012 | 234326.3455
| Műanyag tokozott SIDER 3X200 LAT HB | 32653020 | 277959.527
| Műanyag tokozott SIDER 3X400 LAT HB | 32653040 | 371690.0652
| Műanyag tokozott SIDER 3X500 LAT HB | 32653050 | 444412.0345
| Műanyag tokozott SIDER 3X630 LAT HB | 32653063 | 676314.3143
| Műanyag tokozott SIDER 3X800 LAT HB | 32653080 | 834686.603
| Műanyag tokozott SIDER 3X1250 LAT HB | 32653120 | 1806736.9257
| Műanyag tokozott SIDER 3X1600 LAT HB | 32653160 | 1925516.1422
| Műanyag tokozott SIDER 4X50 LAT HB/BB | 32654005 | 115870.858
| Műanyag tokozott SIDER 4X80 LAT HB/BB | 32654008 | 145666.2214
| Műanyag tokozott SIDER 4X125 LAT HB | 32654012 | 254915.8875
| Műanyag tokozott SIDER 4X200 LAT HB | 32654020 | 306230.1246
| Műanyag tokozott SIDER 4X400 LAT HB | 32654040 | 416307.4397
| Műanyag tokozott SIDER 4X500 LAT HB | 32654050 | 489140.5504
| Műanyag tokozott SIDER 4X630 LAT HB | 32654063 | 741573.4909
| Műanyag tokozott SIDER 4X800 LAT HB | 32654080 | 909586.235
| Műanyag tokozott SIDER 4X1250 LAT HB | 32654120 | 2000427.5978
| Műanyag tokozott SIDER 4X1600 LAT HB | 32654160 | 2087330.7413
| Műanyag tokozott SIDER 6X50 LAT HB/BB | 32656005 | 286366.549
| Műanyag tokozott SIDER 6X80 LAT HB/BB | 32656008 | 341819.031
| Műanyag tokozott SIDER 6X125 LAT HB | 32656012 | 424583.9295
| Műanyag tokozott SIDER 6X200 LAT HB | 32656020 | 465966.3788
| Fémtokozott SIDER 3X50 LAT BB | 32713005 | 156575.6939
| Fémtokozott SIDER 3X80 LAT BB | 32713008 | 195508.0286
| Fémtokozott SIDER 3X125 LAT BB | 32713012 | 322461.294
| Fémtokozott SIDER 3X200 LAT BB | 32713020 | 347851.947
| Fémtokozott SIDER 3X400 LAT BB | 32713040 | 519662.0328
| Fémtokozott SIDER 3X500 LAT BB | 32713050 | 575521.4695
| Fémtokozott SIDER 3X630 LAT BB | 32713063 | 819271.739
| Fémtokozott SIDER 3X800 LAT BB | 32713080 | 938607.8084
| Fémtokozott SIDER 3X1250 LAT BB | 32713120 | 1557293.3881
| Fémtokozott SIDER 3X1600 LAT BB | 32713160 | 1837436.927
| Fémtokozott SIDER 4X50 LAT BB | 32714005 | 183659.0572
| Fémtokozott SIDER 4X80 LAT BB | 32714008 | 200586.1592
| Fémtokozott SIDER 4X125 LAT BB | 32714012 | 337695.6858
| Fémtokozott SIDER 4X200 LAT BB | 32714020 | 428255.6817
| Fémtokozott SIDER 4X400 LAT BB | 32714040 | 575521.4695
| Fémtokozott SIDER 4X500 LAT BB | 32714050 | 618685.5797
| Fémtokozott SIDER 4X630 LAT BB | 32714063 | 892904.6329
| Fémtokozott SIDER 4X800 LAT BB | 32714080 | 994467.2451
| Fémtokozott SIDER 4X1250 LAT BB | 32714120 | 1620770.0208
| Fémtokozott SIDER 4X1600 LAT BB | 32714160 | 1912762.5311
| Fémtokozott SIDER 6X50 LAT BB | 32716005 | 363086.3389
| Fémtokozott SIDER 6X80 LAT BB | 32716008 | 389323.347
| Fémtokozott SIDER 6X125 LAT BB | 32716012 | 586524.0859
| Fémtokozott SIDER 6X200 LAT BB | 32716020 | 652539.7838
| Műanyag tokozott SIDER 3X125 LAT BB | 32753012 | 277959.527
| Műanyag tokozott SIDER 3X200 LAT BB | 32753020 | 339369.19
| Műanyag tokozott SIDER 3X400 LAT BB | 32753040 | 440371.9251
| Műanyag tokozott SIDER 3X500 LAT BB | 32753050 | 501781.588
| Műanyag tokozott SIDER 3X630 LAT BB | 32753063 | 788629.3558
| Műanyag tokozott SIDER 3X800 LAT BB | 32753080 | 1050428.4452
| Műanyag tokozott SIDER 3X1250 LAT BB | 32753120 | 1883499.0044
| Műanyag tokozott SIDER 3X1600 LAT BB | 32753160 | 2114593.2624
| Műanyag tokozott SIDER 4X125 LAT BB | 32754012 | 294927.9865
| Műanyag tokozott SIDER 4X200 LAT BB | 32754020 | 363609.8464
| Műanyag tokozott SIDER 4X400 LAT BB | 32754040 | 516325.9819
| Műanyag tokozott SIDER 4X500 LAT BB | 32754050 | 601168.2794
| Műanyag tokozott SIDER 4X630 LAT BB | 32754063 | 891248.1347
| Műanyag tokozott SIDER 4X800 LAT BB | 32754080 | 1219305.0183
| Műanyag tokozott SIDER 4X1250 LAT BB | 32754120 | 2035407.118
| Műanyag tokozott SIDER 4X1600 LAT BB | 32754160 | 2335183.2359
| Műanyag tokozott SIDER 6X125 LAT BB | 32756012 | 489661.2598
| Műanyag tokozott SIDER 6X200 LAT BB | 32756020 | 609248.4982
| Vezetékezett segédérintkező blokk 2CA PRCBL/BRN-CP CT SIDER LAT | 32906002 | 43713.9838
| Vezetékezett segédérintkező blokk 2 C.A.BAS NIV.PRCBL MONT.S/DV | 32906012 | 41370.7203
| Vezetékezett segédérintkező blokk 2CA PRCBL/BRN-COF SID.LAT MNT | 32906102 | 49531.7413
| Kulcsos zár EL11AP S/tokozott LAT | 32907005 | 8726.6363
| Kulcsos zár EL11AP/XOP S/COF | 32907006 | 47175.9922
| Kulcsos zár XOP10 S/tokozott LAT | 32907015 | 8080.2188
| Fémtokozott SIDER 3x50A BB Zo.21-22 | 3V413005 | 384029.1292
| Fémtokozott SIDER 3x80A BB Zo.21-22 | 3V413008 | 465966.3788
| Fémtokozott SIDER 4x50A BB Zo.21-22 | 3V414005 | 391477.9701
| Fémtokozott SIDER 4x80A BB Zo.21-22 | 3V414008 | 477553.4646
| Fémtokozott SIDER ND 6x80A BB Zo.21-22 | 3V416008 | 915379.7779
| Fémtokozott SIDER ND 3x125A BB Zo.21-22 | 3V513012 | 714261.0744
| Fémtokozott SIDER ND 3x200A BB Zo.21-22 | 3V513020 | 924483.9167
| Fémtokozott SIDER ND 3x400A BB Zo.21-22 | 3V513040 | 1163674.4735
| Fémtokozott SIDER 3x630A BB Zo.21-22 | 3V513063 | 1779445.3187
| Fémtokozott SIDER ND 4x125A BB Zo.21-22 | 3V514012 | 732469.3521
| Fémtokozott SIDER ND 4x200A BB Zo.21-22 | 3V514020 | 1001455.2724
| Fémtokozott SIDER ND 4x400A BB Zo.21-22 | 3V514040 | 1262992.3518
| Fémtokozott SIDER 4x630A BB Zo.21-22 | 3V514063 | 1941664.5198
| Fémtokozott SIDER ND 6x160A BB Zo.21-22 | 3V516020 | 1680127.4404
| Kulcsos zár XOP10 + N°CLEF LIBRE | 44098601 | 172108.6606
Merev rézsínek (A rézár világpiaci ingadozása miatt az aktuális listaárért kérem telefonon érdeklődjön! Lenti árak tájékoztató jellegűek!) |  |  | 0
| Perforált merev rézsín L=1750MM 25X5 | 45112505 | 33428.376
| Perforált merev rézsín L=1750MM 50X5 | 45115005 | 59804.352
| Perforált merev rézsín L=1750MM 50X10 | 45115010 | 110581.632
| Perforált merev rézsín L=1750MM 60X10 | 45116010 | 169821.792
| Perforált merev rézsín L=1750MM 63X5 | 45116305 | 75883.824
| Perforált merev rézsín L=1750MM 80X5 | 45118005 | 95136.876
| Perforált merev rézsín L=1750MM 80X10 | 45118010 | 175957.38
| Perforált merev rézsín L=1750MM 100X5 | 45119005 | 115306.74
| Perforált merev rézsín L=1750MM 100X10 | 45119010 | 220810.644
| Perforált merev rézsín L=1750MM 125X5 | 45119205 | 146266.776
| Perforált merev rézsín L=1750MM 125X10 | 45119210 | 390279.816
| Perforált, menetes merev rézsín L=990MM 15X5 | 45121505 | 12271.176
| Perforált, menetes merev rézsín L=990MM 20X5 | 45122005 | 16149.996
| Perforált, menetes merev rézsín L=990MM 32X5 | 45123205 | 24401.304
| Tömör (perforálatlan), merev rézsín L=1750MM 20X4 | 45102004 | 23131.872
| Tömör (perforálatlan), merev rézsín L=1750MM 25X5 | 45102505 | 30960.036
| Tömör (perforálatlan), merev rézsín L=1750MM 30X10 | 45103010 | 67773.564
| Tömör (perforálatlan), merev rézsín L=1750MM 32X5 | 45103205 | 37730.34
| Tömör (perforálatlan), merev rézsín L=1750MM 40X5 | 45104005 | 47885.796
| Tömör (perforálatlan), merev rézsín L=1750MM 50X5 | 45105005 | 57406.536
| Tömör (perforálatlan), merev rézsín L=1750MM 50X10 | 45105010 | 126237.96
| Tömör (perforálatlan), merev rézsín L=1750MM 60X10 | 45106010 | 130328.352
| Tömör (perforálatlan), merev rézsín L=1750MM 63X5 | 45106305 | 71370.288
| Tömör (perforálatlan), merev rézsín L=1750MM 80X5 | 45108005 | 89212.86
| Tömör (perforálatlan), merev rézsín L=1750MM 80X10 /1260 | 45108010 | 172572.228
| Tömör (perforálatlan), merev rézsín L=1750MM 100X5 | 45109005 | 110299.536
| Tömör (perforálatlan), merev rézsín L=1750MM 100X10 | 45109010 | 214040.34
| Tömör (perforálatlan), merev rézsín L=1750MM 125X5 | 45109205 | 138650.184
| Tömör (perforálatlan), merev rézsín L=1750MM 125X10 | 45109210 | 269542.728
| Tömör (perforálatlan), merev rézsín L=1750MM 160X10 | 45109610 | 489930.228
| Tömör (perforálatlan), merev rézsín CU L=2900MM 20X4 | 45132004 | 39705.012
| Tömör (perforálatlan), merev rézsín CU L=2900MM 25X5 | 45132505 | 54656.1
| Tömör (perforálatlan), merev rézsín CU L=2900MM 30X10 | 45133010 | 122641.236
| Tömör (perforálatlan), merev rézsín CU L=2900MM 32X5 | 45133205 | 62836.884
| Tömör (perforálatlan), merev rézsín CU L=2900MM 40X5 | 45134005 | 77858.496
| Tömör (perforálatlan), merev rézsín CU L=2900MM 50X5 | 45135005 | 95842.116
| Tömör (perforálatlan), merev rézsín CU L=2900MM 50X10 | 45135010 | 188792.748
| Tömör (perforálatlan), merev rézsín CU L=2900MM 60X10 | 45136010 | 213546.672
| Tömör (perforálatlan), merev rézsín CU L=2900MM 63X5 | 45136305 | 119961.324
| Tömör (perforálatlan), merev rézsín CU L=2900MM 80X5 | 45138005 | 150427.692
| Tömör (perforálatlan), merev rézsín CU L=2900MM 80X10 1260 | 45138010 | 295707.132
| Tömör (perforálatlan), merev rézsín CU L=2900MM 100X5 | 45139005 | 187452.792
| Tömör (perforálatlan), merev rézsín CU L=2900MM 100X10 | 45139010 | 368135.28
| Tömör (perforálatlan), merev rézsín CU L=2900MM 125X5 | 45139205 | 235620.684
| Tömör (perforálatlan), merev rézsín CU L=2900MM 125X10 | 45139210 | 464118.444
| Tömör (perforálatlan), merev rézsín CU L=2900MM 160X10 | 45139610 | 823085.604
| Tömör (perforálatlan), merev rézsín CU L=5800MM 20X4 | 45142004 | 73133.388
| Tömör (perforálatlan), merev rézsín CU L=5800MM 25X5 | 45142505 | 100708.272
| Tömör (perforálatlan), merev rézsín CU L=5800MM 30x10 | 45143010 | 216790.776
| Tömör (perforálatlan), merev rézsín CU L=5800MM 32X5 | 45143205 | 121301.28
| Tömör (perforálatlan), merev rézsín CU L=5800MM 40X5 | 45144005 | 153742.32
| Tömör (perforálatlan), merev rézsín CU L=5800MM 50X5 | 45145005 | 193658.904
| Tömör (perforálatlan), merev rézsín CU L=5800MM 50X10 | 45145010 | 374200.344
| Tömör (perforálatlan), merev rézsín CU L=5800MM 60X10 | 45146010 | 426811.248
| Tömör (perforálatlan), merev rézsín CU L=5800MM 63X5 | 45146305 | 234703.872
| Tömör (perforálatlan), merev rézsín CU L=5800MM 80X5 | 45148005 | 299585.952
| Tömör (perforálatlan), merev rézsín CU L=5800MM 80X10 1260 | 45148010 | 588099.636
| Tömör (perforálatlan), merev rézsín CU L=5800MM 100X5 | 45149005 | 370533.096
| Tömör (perforálatlan), merev rézsín CU L=5800MM 100X10 | 45149010 | 732180.168
| Tömör (perforálatlan), merev rézsín CU L=5800MM 125X5 | 45149205 | 465176.304
| Tömör (perforálatlan), merev rézsín CU L=5800MM 125X10 | 45149210 | 923723.352
| Tömör (perforálatlan), merev rézsín CU L=5800MM 160X10 | 45149610 | 1626565.536
Szigetelt flexibilis rézsínek (A rézár világpiaci ingadozása miatt az aktuális listaárért kérem telefonon érdeklődjön! Lenti árak tájékoztató jellegűek!) |  |  | 0
| Szigetelt flexibilis rézsín (2m) 9x2x0,8 129A | 45180902 | 11001.744
| Szigetelt flexibilis rézsín (2m) 9x3x0,8 160A | 45180903 | 12905.892
| Szigetelt flexibilis rézsín (2m) 9x5x0,8 214A | 45180905 | 16643.664
| Szigetelt flexibilis rézsín (2m) 9x6x0,8 238A | 45180906 | 18547.812
| Szigetelt flexibilis rézsín (2m) 13x3x0,5 162A | 45181303 | 12623.796
| Szigetelt flexibilis rézsín (2m) 13x4x0,5 189A | 45181304 | 14245.848
| Szigetelt flexibilis rézsín (2m) 13x5x0,5 213A | 45181305 | 15938.424
| Szigetelt flexibilis rézsín (2m) 13x6x0,5 235A | 45181306 | 17631
| Szigetelt flexibilis rézsín (2m) 15,5x2x0,8 191A | 45181502 | 9379.692
| Szigetelt flexibilis rézsín (2m) 15,5x3x0,8 237A | 45181503 | 17278.38
| Szigetelt flexibilis rézsín (2m) 15,5x4x0,8 277A | 45181504 | 13117.464
| Szigetelt flexibilis rézsín (2m) 15,5x6x0,8 347A | 45181506 | 18759.384
| Szigetelt flexibilis rézsín (2m) 15,5x8x0,8 409A | 45181508 | 26658.072
| Szigetelt flexibilis rézsín (2m) 15,5x10x0,8 466A | 45181510 | 33075.756
| Szigetelt flexibilis rézsín (2m) 20×2x1 261A | 45182002 | 10437.552
| Szigetelt flexibilis rézsín (2m) 20×3x1 324A | 45182003 | 16502.616
| Szigetelt flexibilis rézsín (2m) 20x4x1 378A | 45182004 | 21580.344
| Szigetelt flexibilis rézsín (2m) 20x5x1 428A | 45182005 | 33710.472
| Szigetelt flexibilis rézsín (2m) 20x6x1 474A | 45182006 | 38858.724
| Szigetelt flexibilis rézsín (2m) 20x8x1 558A | 45182008 | 49084.704
| Szigetelt flexibilis rézsín (2m) 20x10x1 635A | 45182010 | 59381.208
| Szigetelt flexibilis rézsín (2m) 24×2x1 301A | 45182402 | 12553.272
| Szigetelt flexibilis rézsín (2m) 24×3x1 373A | 45182403 | 18195.192
| Szigetelt flexibilis rézsín (2m) 24×4x1 435A | 45182404 | 25036.02
| Szigetelt flexibilis rézsín (2m) 24×5x1 491A | 45182405 | 30960.036
| Szigetelt flexibilis rézsín (2m) 24×6x1 542A | 45182406 | 45276.408
| Szigetelt flexibilis rézsín (2m) 24×8x1 636A | 45182408 | 57547.584
| Szigetelt flexibilis rézsín (2m) 24×10x1 722A | 45182410 | 69889.284
| Szigetelt flexibilis rézsín (2m) 32×2x1 379A | 45183202 | 16502.616
| Szigetelt flexibilis rézsín (2m) 32×3x1 468A | 45183203 | 24189.732
| Szigetelt flexibilis rézsín (2m) 32x4x1 544A | 45183204 | 32793.66
| Szigetelt flexibilis rézsín (2m) 32×5x1 612A | 45183205 | 39987.108
| Szigetelt flexibilis rézsín (2m) 32×6x1 675A | 45183206 | 47956.32
| Szigetelt flexibilis rézsín (2m) 32×8x1 787A | 45183208 | 62625.312
| Szigetelt flexibilis rézsín (2m) 32x10x1 887A | 45183210 | 82019.412
| Szigetelt flexibilis rézsín (2m) 40x2x1 455A | 45184002 | 29972.7
| Szigetelt flexibilis rézsín (2m) 40×3x1 560A | 45184003 | 30113.748
| Szigetelt flexibilis rézsín (2m) 40×4x1 650A | 45184004 | 39211.344
| Szigetelt flexibilis rézsín (2m) 40×5x1 730A | 45184005 | 49930.992
| Szigetelt flexibilis rézsín (2m) 40×6x1 803A | 45184006 | 58534.92
| Szigetelt flexibilis rézsín (2m) 40x8x1 932A | 45184008 | 91117.008
| Szigetelt flexibilis rézsín (2m) 40x10x1 1045A | 45184010 | 105927.048
| Szigetelt flexibilis rézsín (2m) 50×3x1 673A | 45185003 | 48520.512
| Szigetelt flexibilis rézsín (2m) 50x4x1 780A | 45185004 | 60368.544
| Szigetelt flexibilis rézsín (2m) 50×5x1 873A | 45185005 | 63612.648
| Szigetelt flexibilis rézsín (2m) 50x6x1 957A | 45185006 | 75601.728
| Szigetelt flexibilis rézsín (2m) 50×8x1 1105A | 45185008 | 100355.652
| Szigetelt flexibilis rézsín (2m) 50×10x1 1234A | 45185010 | 124404.336
| Szigetelt flexibilis rézsín (2m) 63×3x1 816A | 45186303 | 47039.508
| Szigetelt flexibilis rézsín (2m) 63×4x1 943A | 45186304 | 52893
| Szigetelt flexibilis rézsín (2m) 63×5x1 1052A | 45186305 | 80608.932
| Szigetelt flexibilis rézsín (2m) 63x6x1 1187A | 45186306 | 101201.94
| Szigetelt flexibilis rézsín (2m) 63x8x1 1321A | 45186308 | 122641.236
| Szigetelt flexibilis rézsín (2m) 63x10x1 1469A | 45186310 | 164320.92
| Szigetelt flexibilis rézsín (2m) 80x3x1 998A | 45188003 | 73556.532
| Szigetelt flexibilis rézsín (2m) 80×4x1 1149A | 45188004 | 93796.92
| Szigetelt flexibilis rézsín (2m) 80x5x1 1279A | 45188005 | 99297.792
| Szigetelt flexibilis rézsín (2m) 80x6x1 1393A | 45188006 | 128988.396
| Szigetelt flexibilis rézsín (2m) 80x8x1 1592A | 45188008 | 175111.092
| Szigetelt flexibilis rézsín (2m) 80x10x1 1763A | 45188010 | 197678.772
| Szigetelt flexibilis rézsín (2m) 100x4x1 1383A | 45189004 | 110158.488
| Szigetelt flexibilis rézsín (2m) 100×5x1 1534A | 45189005 | 124404.336
| Szigetelt flexibilis rézsín (2m) 100×6x1 1668A | 45189006 | 166366.116
| Szigetelt flexibilis rézsín (2m) 100×8x1 1897A | 45189008 | 193799.952
| Szigetelt flexibilis rézsín (2m) 100x10x1 2094A | 45189010 | 244718.28
Fűtőtestek |  |  | 0
| Fűtőtest 15W | 51900041 | 24798.2045
| Fűtőtest 30W | 51900042 | 26490.9147
| Fűtőtest 45W | 51900043 | 26660.1857
| Fűtőtest 75W | 51900044 | 42740.9327
| Fűtőtest 150W | 51900045 | 48072.9698
| Fűtőtest 250W | 51900146 | 76595.1368
| Fűtőtest 400W | 51900147 | 91660.2576
Termosztátok |  |  | 0
| Termosztát fűtés 0 - 60C, TS35 | 51900049 | 12187.5135
| Termosztát hűtés 0 - 60C, TS35 | 51900050 | 11595.0649
Szellőzők |  |  | 0
| Szellőző (35m3) 109x109mm | 51999010 | 3385.4204
| Szellőző (67m3) 150x150mm | 51999012 | 4231.7755
| Szellőző (108m3) 204x204mm | 51999017 | 7532.5604
| Szellőző (190m3) 250x250mm | 51999023 | 10664.0743
Ventillátorok | Ventillátorok |  | 0
| Ventillátor 35m3/h | 51999110 | 24375.0269
| Ventillátor 67m3/h | 51999112 | 25813.8306
| Ventillátor 108m3/h | 51999117 | 32415.4004
| Ventillátor 190m3/h | 51999123 | 42740.9327
| Ventillátor 370m3/h | 51999124 | 62122.4645
| Ventilátor 500m3/h | 51999129 | 80065.1927
| Ventillátor 615m3/h | 51999130 | 93099.0612
| Ventillátor 990m3/h | 51999131 | 137109.5266
Digiware | Ventillátorok |  | 0
| DIRIS Digiware D-30 egypontos kijelző I-4x modulhoz | 48290200 | 56295.1534
| DIRIS Digiware D-50 multipontos kijelző, Ethernet kimenettel | 48290204 | 105407.8131
| DIRIS Digiware D-70 multipontos kijelző, Ethernet kimenettel + beágyazott web szerverrel | 48290203 | 410701.9139
| DIRIS Digiware C-31 rendszer interface | 48290101 | 40991.5801
| DIRIS Digiware C-32 jel ismétlő (repeater) | 48290103 | 66993.2822
| DIRIS Digiware P15 tápegység DC 24V 15W | 48290120 | 29904.7693
| DIRIS Digiware P30 tápegység DC 24V 20W | 47290603 | 50673.6366
| DIRIS Digiware bus vonal lezáró ellenállás 120ohm | 48290180 | 796.1108
| DIRIS Digiware RJ45 bus vezeték 1x0.06m | 48290189 | 1772.19
| DIRIS Digiware RJ45 bus vezeték 1x0.1m | 48290181 | 937.3361
| DIRIS Digiware RJ45 bus vezeték 1x0.2m | 48290188 | 1031.0697
| DIRIS Digiware RJ45 bus vezeték 1x0.5m | 48290182 | 1281.0259
| DIRIS Digiware RJ45 bus vezeték 1x1m | 48290183 | 1717.1996
| DIRIS Digiware RJ45 bus vezeték 1x2m | 48290184 | 2654.5357
| DIRIS Digiware RJ45 bus vezeték 1x5m | 48290186 | 6058.9402
| DIRIS Digiware RJ45 bus vezeték 1x10m | 48290187 | 10775.6152
| DIRIS Digiware RJ45 bus vezeték 1x50m + 100 db csatlakozó | 48290185 | 74723.1801
| DIRIS Digiware USB konfiguráló vezeték | 48290050 | 1717.1996
| DIRIS Digiware U-10 feszültség bemenet méréshez (Metering) | 48290105 | 40991.5801
| DIRIS Digiware U-20 feszültség bemenet megfigyeléshez (Monitoring) | 48290106 | 49425.105
| DIRIS Digiware U-30 feszültség bemenet elemzéshez (Analysis) | 48290102 | 58013.6028
| DIRIS Digiware I-30 3x áram szenzor bemenet méréshez (Metering) | 48290110 | 58013.6028
| DIRIS Digiware I-31 3x áram szenzor bemenet méréshez (Metering) - terhelési görbe | 48290111 | 75190.5984
| DIRIS Digiware I-33 3x áram szenzor bemenet megfigyeléshez (Monitoring) | 48290128 | 83545.387
| DIRIS Digiware I-35 3x áram szenzor bemenet elemzéshez (Analysis) | 48290130 | 101042.3266
| DIRIS Digiware I-43 4x áram szenzor bemenet - 2 digitális bemenet/2 digitális kimenet megfigyeléshez (Monitoring) | 48290129 | 101504.7457
| DIRIS Digiware I-45 4x áram szenzor bemenet - 2 digitális bemenet/2 digitális kimenet elemzéshez (Analysis) | 48290131 | 126490.3755
| DIRIS Digiware I-60 6x áram szenzor bemenet méréshez (Metering) | 48290112 | 92135.1346
| DIRIS Digiware I-61 6x áram szenzor bemenet méréshez (Metering) - terhelési görbe | 48290113 | 117900.6279
| DIRIS Digiware S-130 3x integrált áram szenzor 63A + bemenet méréshez (Metering) | 48290160 | 74331.9985
| DIRIS Digiware S-135 3x integrált áram szenzor 63A + bemenet elemzéshez (Analysys) | 48290161 | 110093.2435
| TE-18 fix mag 5-20A (8.6mm) | 48290500 | 5669.0084
| TE-18 fix mag 25-63A (8.6mm) | 48290501 | 5669.0084
| TE-25 fix mag 40-160A (13.5x13.5mm) | 48290502 | 7003.775
| TE-35fix mag 63-250A (21x21mm) | 48290503 | 8354.7887
| TE-45 fix mag 160-630A (31x31mm) | 48290504 | 10540.6563
| TE-55 fix mag 400-1000A (41x41mm) | 48290505 | 12649.0375
| TE-90 fix mag 2000A (64x64mm) | 48290506 | 23424.6528
| TR-10 bontható mag 25-63A (10mm) | 48290555 | 15928.4639
| TR-14 bontható mag 40-160A (14mm) | 48290556 | 19441.5995
| TR-21 bontható mag 63-250A (21mm) | 48290557 | 24751.9206
| TR-32 bontható mag 160-600A (32mm) | 48290558 | 28265.0561
| iTR-10 bontható mag 25-63A (10mm) | 48290655 | 22252.3578
| iTR-14 bontható mag 40-160A (14mm) | 48290656 | 27250.2336
| iTR-21 bontható mag 63-250A (21mm) | 48290657 | 34667.6863
| iTR-32 bontható mag 160-600A (32mm) | 48290658 | 39664.3123
| TF-40 rugalmas mag 100-400A (40mm) | 48290573 | 61449.2519
| TF-55 rugalmas mag 150-600A (55mm) | 48290570 | 66066
| TF-80 rugalmas mag 150-600A (80mm) | 48290574 | 67851.882
| TF-120 rugalmas mag 400-2000A (120mm) | 48290575 | 75190.5984
| TF-200 rugalmas mag 600-4000A (200mm) | 48290576 | 78861.2063
| TF-300 rugalmas mag 1600-6000A (300mm) | 48290577 | 82765.5234
| TF-600 rugalmas mag 1600-6000A (600mm) | 48290578 | 91354.0212
| DIRIS Digiware RJ12 szenzor vezeték 1x50m + 100 db csatlakozó | 48290601 | 66602.1006
| DIRIS Digiware RJ12 szenzor vezeték 1x5m | 48290602 | 4020.5468
| DIRIS Digiware RJ12 szenzor vezeték 1x10m | 48290603 | 7128.7531
| DIRIS Digiware RJ12 szenzor vezeték 3x0.1m | 48290580 | 2225.8607
| DIRIS Digiware RJ12 szenzor vezeték 3x0.2m | 48290581 | 2389.582
| DIRIS Digiware RJ12 szenzor vezeték 3x0.3m | 48290582 | 2654.5357
| DIRIS Digiware RJ12 szenzor vezeték 3x0.5m | 48290595 | 2911.9907
| DIRIS Digiware RJ12 szenzor vezeték 3x1m | 48290583 | 3763.0918
| DIRIS Digiware RJ12 szenzor vezeték 3x2m | 48290584 | 5496.5386
| DIRIS Digiware RJ12 szenzor vezeték 3x3m | 48290606 | 7967
| DIRIS Digiware RJ12 szenzor vezeték 4x0.5m | 48290596 | 3926.8132
| DIRIS Digiware RJ12 szenzor vezeték 4x1m | 48290588 | 4942.8854
| DIRIS Digiware RJ12 szenzor vezeték 4x2m | 48290589 | 7261.2299
| DIRIS Digiware RJ12 szenzor vezeték 6x0.1m | 48290590 | 4551.7039
| DIRIS Digiware RJ12 szenzor vezeték 6x0.2m | 48290591 | 4770.4156
| DIRIS Digiware RJ12 szenzor vezeték 6x0.3m | 48290592 | 5239.0836
| DIRIS Digiware RJ12 szenzor vezeték 6x0.5m | 48290597 | 5926.4634
| DIRIS Digiware RJ12 szenzor vezeték 6x1m | 48290593 | 7518.6849
| DIRIS Digiware RJ12 szenzor vezeték 6x2m | 48290594 | 10931.8379
| DIRIS Digiware RJ12 3db toldó csatlakozó | 48290670 | 4427.797
| DIRIS Digiware U-31dc, dc feszültség bemenet 19.2-60Vdc méréshez (Measurement) | 48290150 | 79642.3197
| DIRIS Digiware I-32dc, dc feszültség bemenet 48-180Vc (Measurement) | 48290151 | 83545.387
| DIRIS Digiware U500dc, dc feszültség bemenet adapter 200-600Vc | 48290153 | 30998.3281
| DIRIS Digiware U100dc, dc feszültség bemenet adapter 400-1200Vc | 48290154 | 46379.3878
| DIRIS Digiware U1500dc, dc feszültség bemenet adapter 1200-1650Vc | 48290155 | 61839.1837
| DIRIS Digiware I-30dc, dc áram szenzor bemenet méréshez (Metering) | 48290156 | 79642.3197
| DIRIS Digiware I-35dc, dc áram szenzor bemenet elemzéshez (Analysis) | 48290157 | 142106.3941
| DIRIS Digiware RJ12 Molex szenzor vezeték 3x0.3m | 48290782 | 4426.7257
| IRIS Digiware RJ12 Molex szenzor vezeték 3x0.5m | 48290783 | 5325.3185
| DIRIS Digiware RJ12 Molex szenzor vezeték 3x1m | 48290784 | 6183.9184
| DIRIS Digiware RJ12 Molex szenzor vezeték 3x2m | 48290785 | 7963.6071
| DIRIS Digiware RJ12 Molex szenzor vezeték 1x5m | 48290786 | 4426.7257
| DC 50A fix mag (keret méret 1) | 48290700 | 15069.8641
| DC 100A fix mag (keret méret 1) | 48290701 | 15069.8641
| DC 200A fix mag (keret méret 1) | 48290702 | 15069.8641
| DC 300A fix mag (keret méret 1) | 48290703 | 15069.8641
| DC 400A fix mag (keret méret 1) | 48290704 | 15069.8641
| DC 500A fix mag (keret méret 1) | 48290705 | 15069.8641
| DC 600A fix mag (keret méret 1) | 48290706 | 15069.8641
| DC 850A fix mag (keret méret 2) | 48270707 | 108531.0168
| DC 1000A fix mag (keret méret 2) | 48290708 | 108531.0168
| DC 1500A fix mag (keret méret 2) | 48290709 | 108531.0168
| DC 2000A fix mag (keret méret 2) | 48290710 | 108531.0168
| DC 2500A fix mag (keret méret 2) | 48290711 | 108531.0168
| DC 5000A fix mag (keret méret 2) | 48290712 | 108531.0168
| DC 50A bontható mag (keret méret 1) | 48290750 | 90572.9078
| DC 100A bontható mag (keret méret 1) | 48290751 | 90572.9078
| DC 200A bontható mag (keret méret 1) | 48290752 | 90572.9078
| DC 300A bontható mag (keret méret 1) | 48290753 | 90572.9078
| DC 400A bontható mag (keret méret 1) | 48290754 | 90572.9078
| DC 500A bontható mag (keret méret 1) | 48290755 | 90572.9078
| DC 800A bontható mag (keret méret 2) | 48290756 | 209254.6491
| DC 1000A bontható mag (keret méret 2) | 48290757 | 209254.6491
| DC 1500A bontható mag (keret méret 2) | 48290758 | 209254.6491
| DC 2000A bontható mag (keret méret 2) | 48290759 | 209254.6491
| DIRIS Digiware IO-10, 4 digitális bemenet/2 digitális kimenet | 48290140 | 46379.3878
| DIRIS Digiware IO-20, 2 analog bemenet | 48290145 | 46379.3878
| M-50 Multi protokol Ethernet Gateway | 48290221 | 129294
| M-70 Multi protokol Ethernet Gateway beépített WEBVIEW web szerver funkcióval | 48290222 | 365680
| DIRIS O-iod, 2 digitális bemenet/ 2 digitális kimenet | 48290030 | 61449.2519
| DIRIS O-ioa, 2x4-20 mA analog bemenet / 2x4-20 mA analog kimenet | 48290031 | 63166.4515
| DIRIS O-it, 3 hőmérésklet bemenet, PT100 / PT1000 | 48290032 | 49425.105
| DIRIS O-m, RS485 MODBUS szolga kommunikációs modul | 48290033 | 68710.4818
| DIRIS O-p, PROFIBUS DP Modul | 48290034 | 94477.2249
| DIRIS O-b/ip, BACNET Modul | 48290035 | 115558.5376
| DIRIS O-b/mstp, BACNET Modul | 48290036 | 115558.5376
| DIRIS B-10, RS485 - MODBUS - 230 VAC (Metering) | 48290010 | 93696.1116
| DIRIS B-30, RS485 - MODBUS - 230 VAC (Analysis) | 48290000 | 117900.6279
| RJ9 1x1.5m | 48290280 | 1281.0259
| RJ9 1x3m | 48290281 | 1882.1708
| B-TRH Bluetooth Szenzor - Hőmérésklet és Páratartalom érzékelő | 48290800 | 45645
| B-MAG Bluetooth Szenzor - Nyitás érzékelő | 48290801 | 42053
| DIRIS B-10L, LORAWAN - 230 VAC (Metering) | 48290900 | 121458
| L-Modbus LORAWAN | 48290906 | 112969
| LORAWAN kiegészítő antenna - 3m | 48290922 | 38070
| DATALOG H80 WEBVIEW-L100 | 48540020 | 1284451
| DATALOG H81 WEBVIEW-L100 (3G kommunikáció) | 48540021 | 1677557
| DATALOG H80 WEBVIEW-L200 | 48540030 | 1930921
| DATALOG H81 WEBVIEW-L200 (3G kommunikáció) | 48540031 | 2324027
Bontható áramváltó TCT 1A | Ventillátorok |  | 0
| Bontható áramváltó TCT SO21 80/1A | 192TDIVESOS021-80/1 | 24544
| Bontható áramváltó TCT SO21 100/1A | 192TDIVESOS021-100/1 | 24544
| Bontható áramváltó TCT SO21 125/1A | 192TDIVESOS021-125/1 | 24544
| Bontható áramváltó TCT SO21 150/1A | 192TDIVESOS021-150/1 | 24544
| Bontható áramváltó TCT SO21 200/1A | 192TDIVESOS021-200/1 | 24544
| Bontható áramváltó TCT SO21 250/1A | 192TDIVESOS021-250/1 | 24544
| Bontható áramváltó TCT SO32 150/1A | 192TDIVESOS032-150/1 | 27947
| Bontható áramváltó TCT SO32 200/1A | 192TDIVESOS032-200/1 | 27947
| Bontható áramváltó TCT SO32 250/1A | 192TDIVESOS032-250/1 | 27947
| Bontható áramváltó TCT SO32 300/1A | 192TDIVESOS032-300/1 | 27947
| Bontható áramváltó TCT SO32 400/1A | 192TDIVESOS032-400/1 | 27947
| Bontható áramváltó TCT SO32 500/1A | 192TDIVESOS032-500/1 | 27947
| Bontható áramváltó TCT SO32 600/1A | 192TDIVESOS032-600/1 | 27947
40A
125A
40A
160A
125A
3200A
125A
3200A
125A
3200A
40A
160A
40A
160A
125A
3200A
125A
3200A
125A
3200A
125A
3200A
125A
3200A
125A
3200A